## raw_drivers
BENCHMARK DRIVERS LED OUTDOOR – TCI ¦ Philips ¦ OSRAM ¦ Tridonic ¦ MEAN WELL ELG / HLG / XLG
IDENTIFICATION |  |  |  | ÉLECTRIQUE | [9 empty] | PERFORMANCE |  |  |  |  | PROTOCOLES / DIMMING | [12 empty] | ALIMENTATION AUX | [8 empty] | PROTECTION FOUDRE |  |  |  | THERMIQUE & OUTDOOR | [6 empty] | COMPAT. LED |  |  | ADMIN |  |  |  | SCORING
Fabricant | Série / Famille | Modèle exact | Type alimentation | Puissance min (W) | Puissance max (W) | Puissance moy (W) | Vin (V AC) | Iout min (mA) | Iout max (mA) | Plage Iout (mA) | Vout min (V DC) | Vout max (V DC) | Plage Vout (V) | Efficacité min (%) | Efficacité max (%) | Efficacité moy (%) | PF | iTHD (%) | DALI-2 | D4i | 0-10V | 1-10V | PWM | Résistance dimming | NFC | CLO | ALO | Midnight | Programmable | Niveau Smart Lighting | Label Smart Lighting | Aux disponible | Tension Aux (V) | Courant Aux (mA) | Puissance Aux (W) | Capteur IoT | LCU | RF/LoRa/NB-IoT | Compatibilité IoT | Smart City | Surge commun (kV) | Surge différentiel (kV) | Niveau foudre | SPD externe | Ta min (°C) | Ta max (°C) | Tc max (°C) | Indice IP | Classe électrique | Outdoor direct | Robustesse outdoor /10 | Compat. basse puiss. | Compat. moy. puiss. | Compat. haute puiss. | CMIM | Certifications | Garantie (ans) | Lien documentation | Score efficacité /20 | Score Smart Lighting /20 | Score Aux/IoT /15 | Score foudre /15 | Score électrique /15 | Score outdoor /10 | Score doc/garantie /5 | Score final /100 | Classement
TCI | TCI SIRIO | SIRIO 150/700 ST2 | Courant constant (CC) | 150 | 150 | 150 | 230 | 700 | 700 | 0 | 105 | 215 | 110 | 94 | 94 | 94 | 0.95 | 15 | Non | Non | Non | Non | Non | Non | Non | Non | Non | Non | Non | 1 | Niveau 1 – Non dimmable | Non |  |  |  | Non | Non | Non | Faible | Non | 10 | 5 | Fort (≥8 kV) | Non | -40 | 55 | 70 | IP65 | Class I | Oui (vérifier cond.) | 7 | Non | Oui | Oui | Oui | CE, ENEC, RoHS, SELV | 5 | Voir la fiche technique | 19.2 | 0 | 0 | 15 | 1.7 | 3.8 | 0 | 39.6 | 77
TCI | TCI SIRIO | SIRIO 150/1050 ST2 | Courant constant (CC) | 150 | 150 | 150 | 230 | 1.05 | 1.05 | 0 | 70 | 142 | 72 | 94 | 94 | 94 | 0.95 | 15 | Non | Non | Non | Non | Non | Non | Non | Non | Non | Non | Non | 1 | Niveau 1 – Non dimmable | Oui | 12 | 250 | 3 | Oui | Oui | Oui | Forte | Partielle | 8 | 4 | Fort (≥8 kV) | À vérifier | -40 | 45 | 75 | IP67 | Class I | Oui | 8 | Non | Oui | Oui | Oui | CE, ENEC, RoHS, SELV | 7 | Voir la fiche technique | 19.2 | 0 | 15 | 10 | 1.7 | 6.2 | 3.3 | 55.4 | 47
TCI | TCI STARLIGHT | STARLIGHT SUPERIOR | Courant constant (CC) | 30 | 135 | 82.5 | 230 | 200 | 1050 | 850 | 54 | 220 | 166 | 90 | 93 | 91.5 | 0.95 | 10 | Oui | Oui | Non | Non | Non | Non | Non | Non | Non | Non | Oui | 5 | Niveau 5 – D4i / IoT | Non |  |  |  | Non | Non | Non | Moyenne | Partielle | 10 | 5 | Fort (≥8 kV) | Non | -40 | 60 | 90 | IP67 | Classe I ou Classe II | Oui | 9.5 | Oui | Oui | Oui | Oui | CE, ENEC, RoHS, SELV | 5 | Voir la fiche technique | 18.1 | 20 | 3 | 15 | 2.2 | 10 | 0 | 68.3 | 24
TCI | TCI STARLIGHT | STARLIGHT 30 200-900 DALI NFC IP67 | Courant constant (CC) | 30 | 135 | 82.5 | 230 | 200 | 1050 | 850 | 59 | 220 | 161 | 90 | 93 | 91.5 | 0.95 | 10 | Oui | Oui | Non | Non | Non | Non | Non | Oui | Oui | Oui | Oui | 5 | Niveau 5 – D4i / IoT | Oui | 24 | 250 | 6 | Oui | Oui | Oui | Forte | Oui | 10 | 5 | Fort (≥8 kV) | Non | -40 | 60 | 95 | IP67 | class II | Oui | 9.5 | Oui | Oui | Oui | Oui | CE, ENEC, RoHS, SELV | 5 | Voir la fiche technique | 18.1 | 20 | 15 | 15 | 2.2 | 10 | 0 | 80.3 | 4
TCI | TCI STARLIGHT | STARLIGHT SUPERIOR IP67 | Courant constant (CC) | 30 | 135 | 82.5 | 230 | 200 | 1050 | 850 | 59 | 220 | 161 | 90 | 93 | 91.5 | 0.95 | 10 | Oui | Oui | Non | Non | Non | Non | Non | Oui | Oui | Oui | Oui | 5 | Niveau 5 – D4i / IoT | Oui | 24 | 250 | 6 | Oui | Oui | Oui | Forte | Oui | 10 | 5 | Fort (≥8 kV) | Non | -40 | 55 | 90 | IP67 | class II | Oui | 9 | Oui | Oui | Oui | Oui | CE, ENEC, RoHS, SELV | 5 | Voir la fiche technique | 18.1 | 20 | 15 | 15 | 2.2 | 8.8 | 0 | 79 | 7
TCI | TCI SIRIO | SIRIO SQ 4PN - 22 - 40 - 75 - 110/200-700 | Courant constant (CC) | 22 | 110 | 66 | 230 | 700 | 1050 | 350 | 70 | 300 | 230 | 85 | 93 | 89 | 0.95 | 10 | Oui | Oui | Non | Non | Non | Non | Non | Oui | Oui | Oui | Oui | 5 | Niveau 5 – D4i / IoT | Non |  |  |  | Non | Non | Non | Moyenne | Partielle | 10 | 5 | Fort (≥8 kV) | Non | -40 | 55 | 85 | IP20 | Classe I ou Classe II | Non – luminaire fermé | 6 | Oui | Oui | Oui | Oui | CE, ENEC, RoHS, SELV | 5 | Voir la fiche technique | 17.1 | 20 | 3 | 15 | 1.4 | 1.2 | 0 | 57.8 | 43
TCI | TCI SIRIO | SIRIO SQ 1-10 V - 22 - 40 - 75 - 110 - 165 /200-700 | Courant constant (CC) | 22 | 165 | 93.5 | 230 | 700 | 700 | 0 | 16 | 300 | 284 | 85 | 93 | 89 | 0.95 | 10 | Non | Non | Non | Oui | Non | Non | Non | Non | Non | Oui | Non | 2 | Niveau 2 – Dimmable analogique | Non |  |  |  | Non | Non | Non | Faible | Non | 10 | 5 | Fort (≥8 kV) | Non | -40 | 55 | 85 | IP20 | class I et II | Non – luminaire fermé | 6 | Oui | Non | Oui | Oui | CE, ENEC, RoHS, SELV | 5 | Voir la fiche technique | 17.1 | 5 | 0 | 15 | 1.9 | 1.2 | 0 | 40.2 | 74
TCI | TCI SIRIO | SIRIO SQ 1-10 V - 22 - 40 - 75 - 110 - 165 /300-1000 | Courant constant (CC) | 22 | 165 | 93.5 | 230 | 100 | 1050 | 950 | 32 | 235 | 203 | 85 | 92 | 88.5 | 0.95 | 10 | Non | Non | Non | Oui | Non | Non | Non | Non | Non | Oui | Non | 2 | Niveau 2 – Dimmable analogique | Non |  |  |  | Non | Non | Non | Faible | Non | 10 | 5 | Fort (≥8 kV) | Non | -40 | 55 | 85 | IP20 | class I et II | Non – luminaire fermé | 6 | Oui | Non | Oui | Oui | CE, ENEC, RoHS, SELV | 5 | Voir la fiche technique | 16.9 | 5 | 0 | 15 | 2.6 | 1.2 | 0 | 40.8 | 73
TCI | TCI SIRIO | SIRIO SQ 1-10 V - 75 - 165 /500-1500 | Courant constant (CC) | 75 | 165 | 120 | 230 | 150 | 1500 | 1350 | 25 | 200 | 175 | 90 | 93 | 91.5 | 0.95 | 10 | Non | Non | Non | Oui | Non | Non | Non | Non | Non | Oui | Non | 2 | Niveau 2 – Dimmable analogique | Non |  |  |  | Non | Non | Non | Faible | Non | 10 | 5 | Fort (≥8 kV) | Non | -40 | 55 | 80 | IP20 | class I et II | Non – luminaire fermé | 6 | Non | Non | Oui | Oui | CE, ENEC, RoHS, SELV | 5 | Voir la fiche technique | 18.1 | 5 | 0 | 15 | 2.9 | 1.2 | 0 | 42.3 | 69
TCI | TCI SIRIO | SIRIO SQ 4PN - 22 - 40 - 75 - 110/500-1500 | Courant constant (CC) | 22 | 110 | 66 | 230 | 700 | 1050 | 350 | 32 | 157 | 125 | 85 | 92 | 88.5 | 0.95 | 10 | Oui | Non | Non | Non | Non | Non | Non | Oui | Non | Oui | Oui | 4 | Niveau 4 – DALI-2 | Non |  |  |  | Non | Non | Non | Moyenne | Partielle | 10 | 5 | Fort (≥8 kV) | Non | -40 | 55 | 80 | IP20 | class I et II | Non – luminaire fermé | 6 | Oui | Oui | Oui | Oui | CE, ENEC, RoHS, SELV | 5 | Voir la fiche technique | 16.9 | 15 | 3 | 15 | 1.4 | 1.2 | 0 | 52.6 | 55
TCI | TCI SIRIO | SIRIO SQ 4PN - 22 - 40 - 75 - 110 - 165/300-1000 | Courant constant (CC) | 22 | 165 | 93.5 | 230 | 700 | 700 | 0 | 32 | 235 | 203 | 85 | 93 | 89 | 0.95 | 10 | Oui | Non | Non | Non | Non | Non | Non | Oui | Non | Oui | Oui | 4 | Niveau 4 – DALI-2 | Non |  |  |  | Non | Non | Non | Moyenne | Partielle | 10 | 5 | Fort (≥8 kV) | Non | -40 | 55 | 90 | IP20 | class I et II | Non – luminaire fermé | 6 | Oui | Non | Oui | Oui | CE, ENEC, RoHS, SELV | 5 |  | 17.1 | 15 | 3 | 15 | 1.9 | 1.2 | 0 | 53.2 | 52
TCI | TCI SIRIO | SIRIO SL 1-10 V - 40 - 75 - 150 | Courant constant (CC) | 40 | 165 | 102.5 | 230 | 700 | 700 | 0 | 57 | 235 | 178 | 89 | 93 | 91 | 0.95 | 10 | Non | Non | Non | Oui | Non | Non | Non | Oui | Non | Oui | Non | 2 | Niveau 2 – Dimmable analogique | Non |  |  |  | Non | Non | Non | Faible | Non | 10 | 5 | Fort (≥8 kV) | Non | -40 | 55 | 90 | IP20 | class I et II | Non – luminaire fermé | 6 | Oui | Non | Oui | Oui | CE, ENEC, RoHS, SELV | 5 | Voir la fiche technique | 17.9 | 5 | 0 | 15 | 1.9 | 1.2 | 0 | 41 | 72
TCI | TCI SIRIO | SIRIO SL 4PN - 40 - 75 | Courant constant (CC) | 40 | 75 | 57.5 | 230 | 700 | 700 | 0 | 77 | 140 | 63 | 90 | 92 | 91 | 0.95 | 10 | Oui | Non | Non | Non | Non | Non | Non | Oui | Non | Oui | Oui | 4 | Niveau 4 – DALI-2 | Non |  |  |  | Non | Non | Non | Moyenne | Partielle | 10 | 5 | Fort (≥8 kV) | Non | -40 | 55 | 90 | IP20 | class I et II | Non – luminaire fermé | 6 | Oui | Oui | Non | Oui | CE, ENEC, RoHS, SELV | 5 | Voir la fiche technique | 17.9 | 15 | 3 | 15 | 0.7 | 1.2 | 0 | 52.9 | 54
TCI | TCI SIRIO | SIRIO SL 4PN - 150 | Courant constant (CC) | 150 | 150 | 150 | 230 | 700 | 1050 | 350 | 90 | 214 | 124 | 92 | 92 | 92 | 0.95 | 10 | Oui | Non | Non | Non | Non | Non | Non | Oui | Non | Oui | Oui | 4 | Niveau 4 – DALI-2 | Non |  |  |  | Non | Non | Non | Moyenne | Partielle | 10 | 5 | Fort (≥8 kV) | Non | -40 | 55 | 90 | IP20 | class I et II | Non – luminaire fermé | 6 | Non | Oui | Oui | Oui | CE, ENEC, RoHS, SELV | 5 | Voir la fiche technique | 18.4 | 15 | 3 | 15 | 1.9 | 1.2 | 0 | 54.5 | 50
TCI | TCI SIRIO | SIRIO SQ AD - 22 - 40 - 75 - 110 - 165/200-700 | Courant constant (CC) | 22 | 165 | 93.5 | 230 | 700 | 700 | 0 | 16 | 300 | 284 | 85 | 93 | 89 | 0.95 | 10 | Non | Oui | Non | Non | Non | Non | Non | Oui | Non | Oui | Oui | 5 | Niveau 5 – D4i / IoT | Non |  |  |  | Non | Non | Non | Moyenne | Partielle | 10 | 5 | Fort (≥8 kV) | Non | -40 | 55 | 90 | IP20 | class I et II | Non – luminaire fermé | 6 | Oui | Non | Oui | Oui | CE, ENEC, RoHS, SELV | 5 | Voir la fiche technique | 17.1 | 20 | 3 | 15 | 1.9 | 1.2 | 0 | 58.2 | 41
TCI | TCI SIRIO | SIRIO SQ AD - 22 - 40 - 75 - 110 - 165/300-1000 | Courant constant (CC) | 22 | 165 | 93.5 | 230 | 700 | 1050 | 350 | 32 | 235 | 203 | 85 | 93 | 89 | 0.95 | 10 | Non | Oui | Non | Non | Non | Non | Non | Oui | Non | Oui | Oui | 5 | Niveau 5 – D4i / IoT | Non |  |  |  | Non | Non | Non | Moyenne | Partielle | 10 | 5 | Fort (≥8 kV) | Non | -40 | 55 | 90 | IP20 | class I et II | Non – luminaire fermé | 6 | Oui | Non | Oui | Oui | CE, ENEC, RoHS, SELV | 5 | Voir la fiche technique | 17.1 | 20 | 3 | 15 | 2.1 | 1.2 | 0 | 58.5 | 40
TCI | TCI SIRIO | SIRIO SQ AD - 22 - 40 - 75 - 110 - 165/200-1000 | Courant constant (CC) | 22 | 165 | 93.5 | 230 | 700 | 1050 | 350 | 48 | 300 | 252 | 86 | 92 | 89 | 0.95 | 10 | Non | Oui | Non | Non | Non | Non | Non | Oui | Non | Oui | Oui | 5 | Niveau 5 – D4i / IoT | Oui | 24 | 125 | 3 | Oui | Oui | Non | Moyenne | Partielle | 10 | 5 | Fort (≥8 kV) | Non | -40 | 55 | 90 | IP20 | class I et II | Non – luminaire fermé | 6 | Oui | Non | Oui | Oui | CE, ENEC, RoHS, SELV | 5 | Voir la fiche technique | 17.1 | 20 | 12 | 15 | 2.1 | 1.2 | 0 | 67.5 | 26
TCI | TCI SIRIO | SIRIO SL AD - 75 - 150 | Courant constant (CC) | 75 | 150 | 112.5 | 230 | 700 | 1050 | 350 | 35 | 238 | 203 | 92 | 92 | 92 | 0.98 | 10 | Non | Oui | Non | Non | Non | Non | Non | Oui | Non | Oui | Oui | 5 | Niveau 5 – D4i / IoT | Oui | 24 | 60 | 1.44 | Oui | Non | Non | Moyenne | Partielle | 10 | 5 | Fort (≥8 kV) | Non | -40 | 55 | 85 | IP20 | class I et II | Non – luminaire fermé | 6 | Non | Oui | Oui | Oui | CE, ENEC, RoHS, SELV | 5 | Voir la fiche technique | 18.4 | 20 | 12 | 15 | 1.9 | 1.2 | 0 | 68.5 | 23
TCI | TCI VEGA | VEGA 75W - 320W FPD IP67 | Courant constant (CC) | 75 | 320 | 197.5 | 230 | 1400 | 6700 | 5300 | 70 | 70 | 0 | 89 | 93 | 91 | 0.95 | 10 | Non | Non | Oui | Non | Non | Non | Non | Oui | Non | Oui | Non | 2 | Niveau 2 – Dimmable analogique | Non |  |  |  | Non | Non | Non | Faible | Non | 10 | 5 | Fort (≥8 kV) | Non | -40 | 60 | 90 | IP67 | Class I | Oui | 9 | Non | Non | Oui | Oui | CE, ENEC, RoHS, SELV | 5 | Voir la fiche technique | 17.9 | 5 | 0 | 15 | 8.1 | 8.8 | 0 | 54.8 | 49
TCI | TCI VEGA | VEGA 480-600W/ 12V FPD IP67 | Courant constant (CC) | 480 | 600 | 540 | 230 | 1400 | 10700 | 9300 | 60 | 450 | 390 | 89 | 89 | 89 | 0.95 | 10 | Non | Non | Oui | Non | Non | Non | Non | Oui | Non | Oui | Non | 2 | Niveau 2 – Dimmable analogique | Non |  |  |  | Non | Non | Non | Faible | Non | 10 | 5 | Fort (≥8 kV) | Non | -40 | 55 | 90 | IP67 | Class I | Oui | 8.5 | Non | Non | Oui | Oui | CE, ENEC, RoHS, SELV | 5 | Voir la fiche technique | 17.1 | 5 | 0 | 15 | 15 | 7.5 | 0 | 59.6 | 39
PHILIPS | Philips Xi CR | Philips Xi CR 22W 0.2-1.05A SDMP 230V C123 sXt | Courant constant (CC) | 22 | 22 | 22 | 230 | 1050 | 1050 | 0 | 48 | 48 | 0 | 89 | 89 | 89 | 0.98 | 10 | Non | Oui | Non | Non | Non | Non | Non | Non | Non | Non | Oui | 5 | Niveau 5 – D4i / IoT | Oui | 24 | 250 | 6 | Oui | Oui | Oui | Forte | Oui | 10 | 5 | Fort (≥8 kV) | Non | -40 | 60 | 80 | IP20 | class I et II | Non – luminaire fermé | 6.5 | Oui | Non | Non | Oui | CE, ENEC, RoHS, SELV | 5 | Voir la fiche technique | 17.1 | 20 | 15 | 15 | 0 | 2.5 | 0 | 69.6 | 18
PHILIPS | Philips Xi CR | Philips Xi CR 40W 0.2-1.05A SDMP 230V C123 sXt | Courant constant (CC) | 40 | 40 | 40 | 230 | 1050 | 1050 | 0 | 77 | 77 | 0 | 89 | 89 | 89 | 0.98 | 10 | Non | Oui | Non | Non | Non | Non | Non | Non | Non | Non | Oui | 5 | Niveau 5 – D4i / IoT | Oui | 24 | 250 | 6 | Oui | Oui | Oui | Forte | Oui | 10 | 5 | Fort (≥8 kV) | Non | -40 | 55 | 80 | IP20 | class I et II | Non – luminaire fermé | 6 | Oui | Oui | Non | Oui | CE, ENEC, RoHS, SELV | 5 | Voir la fiche technique | 17.1 | 20 | 15 | 15 | 0.2 | 1.2 | 0 | 68.6 | 22
PHILIPS | Philips Xi CR | Philips Xi CR 75W 0.2-1.05A SDMP 230V C123 sXt | Courant constant (CC) | 75 | 75 | 75 | 230 | 1050 | 1050 | 0 | 150 | 150 | 0 | 89 | 89 | 89 | 0.98 | 10 | Non | Oui | Non | Non | Non | Non | Non | Non | Non | Non | Oui | 5 | Niveau 5 – D4i / IoT | Oui | 24 | 250 | 6 | Oui | Oui | Oui | Forte | Oui | 10 | 5 | Fort (≥8 kV) | Non | -40 | 55 | 80 | IP20 | class I et II | Non – luminaire fermé | 6 | Non | Oui | Non | Oui | CE, ENEC, RoHS, SELV | 5 | Voir la fiche technique | 17.1 | 20 | 15 | 15 | 0.7 | 1.2 | 0 | 69.1 | 19
PHILIPS | Philips Xi CR | Philips Xi CR 110W 0.2-1.05A SDMP 230V C123 sXt | Courant constant (CC) | 110 | 110 | 110 | 230 | 1050 | 1050 | 0 | 220 | 220 | 0 | 89 | 89 | 89 | 0.98 | 10 | Non | Oui | Non | Non | Non | Non | Non | Non | Non | Non | Oui | 5 | Niveau 5 – D4i / IoT | Oui | 24 | 250 | 6 | Oui | Oui | Oui | Forte | Oui | 10 | 5 | Fort (≥8 kV) | Non | -40 | 50 | 80 | IP20 | class I et II | Non – luminaire fermé | 5.5 | Non | Oui | Oui | Oui | CE, ENEC, RoHS, SELV | 5 | Voir la fiche technique | 17.1 | 20 | 15 | 15 | 1.1 | 0 | 0 | 68.3 | 24
PHILIPS | Philips Xi SR | Philips Xi SR 75W 0.2-0.7A SNEMP 230V S240 sXt | Courant constant (CC) | 75 | 75 | 75 | 230 | 700 | 700 | 0 | 50 | 150 | 100 | 92 | 92 | 92 | 0.98 | 10 | Non | Oui | Non | Non | Non | Non | Non | Non | Non | Non | Oui | 5 | Niveau 5 – D4i / IoT | Oui | 24 | 250 | 6 | Oui | Oui | Oui | Forte | Oui | 10 | 5 | Fort (≥8 kV) | Non | -40 | 50 | 85 | IP20 | Classe II | Non – luminaire fermé | 5.5 | Non | Oui | Non | Oui | CE, ENEC, RoHS, SELV | 5 | Voir la fiche technique | 18.4 | 20 | 15 | 15 | 0.7 | 0 | 0 | 69 | 20
PHILIPS | Philips Xi SR | Xi SR 75W 0.3-1.0A SNEMP 230V S240 sXt | Courant constant (CC) | 75 | 75 | 75 | 230 | 1050 | 1050 | 0 | 75 | 75 | 0 | 92 | 92 | 92 | 0.98 | 10 | Oui | Oui | Non | Non | Non | Non | Non | Non | Non | Non | Oui | 5 | Niveau 5 – D4i / IoT | Oui | 24 | 250 | 6 | Oui | Oui | Oui | Forte | Oui | 10 | 5 | Fort (≥8 kV) | Non | -40 | 55 | 85 | IP20 | Classe II | Non – luminaire fermé | 6 | Non | Oui | Non | Oui | CE, ENEC, RoHS, SELV | 5 | Voir la fiche technique | 18.4 | 20 | 15 | 15 | 0.7 | 1.2 | 0 | 70.3 | 14
PHILIPS | Philips Xi SR | Xi SR 150W 0.2-0.7A SNEMP 230V S240 sXt | Courant constant (CC) | 150 | 150 | 150 | 230 | 700 | 700 | 0 | 300 | 300 | 0 | 94 | 94 | 94 | 0.98 | 10 | Non | Oui | Non | Non | Non | Non | Non | Non | Non | Non | Oui | 5 | Niveau 5 – D4i / IoT | Oui | 24 | 250 | 6 | Oui | Oui | Oui | Forte | Oui | 10 | 5 | Fort (≥8 kV) | Non | -40 | 55 | 85 | IP20 | Class I | Non – luminaire fermé | 5.5 | Non | Oui | Oui | Oui | CE, ENEC, RoHS, SELV | 5 | Voir la fiche technique | 19.2 | 20 | 15 | 15 | 1.7 | 0 | 0 | 70.8 | 13
PHILIPS | Philips Xi SR | Xi SR 150W 0.3-1.0A SNEMP 230V S240 sXt | Courant constant (CC) | 150 | 150 | 150 | 230 | 1050 | 1050 | 0 | 214 | 214 | 0 | 92 | 92 | 92 | 0.99 | 10 | Non | Oui | Non | Non | Non | Non | Non | Non | Non | Non | Oui | 5 | Niveau 5 – D4i / IoT | Oui | 24 | 250 | 6 | Oui | Oui | Oui | Forte | Oui | 10 | 5 | Fort (≥8 kV) | Non | -40 | 55 | 90 | IP20 | Class I | Non – luminaire fermé | 5.5 | Non | Oui | Oui | Oui | CE, ENEC, RoHS, SELV | 5 | Voir la fiche technique | 18.4 | 20 | 15 | 15 | 1.7 | 0 | 0 | 70 | 16
PHILIPS | Philips Xi SR | Xi SR 75W 2:0.3-1.0A SNEMPF C170 sXt | Courant constant (CC) | 75 | 75 | 75 | 230 | 1050 | 1050 | 0 | 108 | 108 | 0 | 92 | 92 | 92 | 0.98 | 10 | Non | Oui | Non | Non | Non | Non | Non | Non | Non | Non | Oui | 5 | Niveau 5 – D4i / IoT | Oui | 24 | 250 | 6 | Oui | Oui | Oui | Forte | Oui | 10 | 5 | Fort (≥8 kV) | Non | -40 | 55 | 85 | IP20 | Classe II | Non – luminaire fermé | 6 | Non | Oui | Non | Oui | CE, ENEC, RoHS, SELV | 5 | Voir la fiche technique | 18.4 | 20 | 15 | 15 | 0.7 | 1.2 | 0 | 70.3 | 14
PHILIPS | Philips Xi SR | Xi SR 110W 0.2-1.0A SNEMP 230V C150 sXt | Courant constant (CC) | 110 | 110 | 110 | 230 | 1050 | 1050 | 0 | 220 | 220 | 0 | 93 | 93 | 93 | 0.98 | 10 | Non | Oui | Non | Non | Non | Non | Non | Non | Non | Non | Oui | 5 | Niveau 5 – D4i / IoT | Oui | 24 | 250 | 6 | Oui | Oui | Oui | Forte | Oui | 10 | 5 | Fort (≥8 kV) | Non | -40 | 55 | 90 | IP20 | Classe I | Non – luminaire fermé | 5.5 | Non | Oui | Oui | Oui | CE, ENEC, RoHS, SELV | 5 | Voir la fiche technique | 18.8 | 20 | 15 | 15 | 1.1 | 0 | 0 | 69.9 | 17
PHILIPS | Philips Xi SR | Philips Xi SR 22W 0.2-1.0A SNEMP 230V C123 sXt | Courant constant (CC) | 22 | 22 | 22 | 230 | 1050 | 1050 | 0 | 48 | 48 | 0 | 93 | 93 | 93 | 0.98 | 10 | Non | Oui | Non | Non | Non | Non | Non | Non | Non | Non | Oui | 5 | Niveau 5 – D4i / IoT | Oui | 24 | 250 | 6 | Oui | Oui | Oui | Forte | Oui | 10 | 5 | Fort (≥8 kV) | Non | -40 | 55 | 90 | IP20 | Classe I | Non – luminaire fermé | 5.5 | Oui | Non | Non | Oui | CE, ENEC, RoHS, SELV | 5 | Voir la fiche technique | 18.8 | 20 | 15 | 15 | 0 | 0 | 0 | 68.8 | 21
PHILIPS | Philips Xi SR | Xi SR 40W 0.2-1.0A SNEMP 230V C123 sXt | Courant constant (CC) | 40 | 40 | 40 | 230 | 1050 | 1050 | 0 | 77 | 77 | 0 | 5 | 90 | 47.5 | 0.98 | 10 | Non | Oui | Non | Non | Non | Non | Non | Non | Non | Non | Oui | 5 | Niveau 5 – D4i / IoT | Oui | 24 | 250 | 6 | Oui | Oui | Oui | Forte | Oui | 10 | 5 | Fort (≥8 kV) | Non | -40 | 55 | 85 | IP20 | class I et II | Non – luminaire fermé | 6 | Oui | Oui | Non | Oui | CE, ENEC, RoHS, SELV | 5 | Voir la fiche technique | 0 | 20 | 15 | 15 | 0.2 | 1.2 | 0 | 51.5 | 59
PHILIPS | Philips Xi SR | Xi SR 165W 0.2-1.0A SNEMP 230V C170 sXt | Courant constant (CC) | 165 | 165 | 165 | 230 | 1050 | 1050 | 0 | 300 | 300 | 0 | 92 | 92 | 92 | 0.98 | 10 | Non | Oui | Non | Non | Non | Non | Non | Non | Non | Non | Oui | 5 | Niveau 5 – D4i / IoT | Oui | 24 | 250 | 6 | Oui | Oui | Oui | Forte | Oui | 10 | 5 | Fort (≥8 kV) | Non | -40 | 55 | 90 | IP20 | class I et II | Non – luminaire fermé | 6 | Non | Non | Oui | Oui | CE, ENEC, RoHS, SELV | 5 | Voir la fiche technique | 18.4 | 20 | 15 | 15 | 1.9 | 1.2 | 0 | 71.5 | 12
PHILIPS | Philips Xi FP | Xi FP 150W 0.2-0.7A SNLDAE 230V S240 sXt | Courant constant (CC) | 150 | 150 | 150 | 230 | 700 | 700 | 0 | 283 | 283 | 0 | 93 | 93 | 93 | 0.99 | 10 | Non | Non | Non | Non | Non | Non | Non | Non | Non | Non | Non | 1 | Niveau 1 – Non dimmable | Oui | 24 | 250 | 6 | Oui | Oui | Oui | Forte | Partielle | 10 | 5 | Fort (≥8 kV) | Non | -40 | 55 | 90 | IP20 | class I et II | Non – luminaire fermé | 6 | Non | Oui | Oui | Oui | CE, ENEC, RoHS, SELV | 5 | Voir la fiche technique | 18.8 | 0 | 15 | 15 | 1.7 | 1.2 | 0 | 51.7 | 58
PHILIPS | Philips Xi FP | Xi FP 165W 0.2-0.7A SNLDAE 230V C170 sXt | Courant constant (CC) | 165 | 165 | 165 | 230 | 700 | 700 | 0 | 300 | 300 | 0 | 93 | 93 | 93 | 0.99 | 10 | Non | Non | Non | Non | Non | Non | Non | Non | Non | Non | Non | 1 | Niveau 1 – Non dimmable | Oui | 24 | 250 | 6 | Oui | Oui | Oui | Forte | Partielle | 10 | 5 | Fort (≥8 kV) | Non | -40 | 55 | 90 | IP20 | class I et II | Non – luminaire fermé | 6 | Non | Non | Oui | Oui | CE, ENEC, RoHS, SELV | 5 | Voir la fiche technique | 18.8 | 0 | 15 | 15 | 1.9 | 1.2 | 0 | 51.9 | 56
PHILIPS | Philips Xi FP | Xi FP 110W 0.3-1.0A SNLDAE 230V C133 sXt | Courant constant (CC) | 110 | 110 | 110 | 230 | 1050 | 1050 | 0 | 160 | 160 | 0 | 93 | 93 | 93 | 0.99 | 10 | Non | Non | Non | Non | Non | Non | Non | Non | Non | Non | Non | 1 | Niveau 1 – Non dimmable | Oui | 24 | 250 | 6 | Oui | Oui | Oui | Forte | Partielle | 10 | 5 | Fort (≥8 kV) | Non | -40 | 55 | 85 | IP20 | class I et II | Non – luminaire fermé | 6 | Non | Oui | Oui | Oui | CE, ENEC, RoHS, SELV | 5 | Voir la fiche technique | 18.8 | 0 | 15 | 15 | 1.1 | 1.2 | 0 | 51.2 | 60
PHILIPS | Philips Xi FP | Xi FP 75W 0.3-1.0A SNLDAE 230V C133 sXt | Courant constant (CC) | 75 | 75 | 75 | 230 | 1050 | 1050 | 0 | 108 | 108 | 0 | 92 | 92 | 92 | 0.98 | 10 | Non | Non | Non | Non | Non | Non | Non | Non | Non | Non | Non | 1 | Niveau 1 – Non dimmable | Oui | 24 | 250 | 6 | Oui | Oui | Oui | Forte | Partielle | 10 | 5 | Fort (≥8 kV) | Non | -40 | 55 | 80 | IP20 | class I et II | Non – luminaire fermé | 6 | Non | Oui | Non | Oui | CE, ENEC, RoHS, SELV | 5 | Voir la fiche technique | 18.4 | 0 | 15 | 15 | 0.7 | 1.2 | 0 | 50.3 | 62
PHILIPS | Philips Xi SR | Xi 1800W 220-400V D4i( high power ) | Courant constant (CC) | 600 | 600 | 600 | 230 | 2100 | 2100 | 0 | 520 | 520 | 0 | 96 | 96 | 96 | 0.99 | 10 | Non | Oui | Non | Non | Non | Non | Non | Non | Non | Non | Oui | 5 | Niveau 5 – D4i / IoT | Oui | 24 | 250 | 6 | Oui | Oui | Oui | Forte | Oui | 10 | 5 | Fort (≥8 kV) | Non | -40 | 45 | 85 | IP66 | Classe I | Oui | 7.5 | Non | Non | Oui | Non précisé | CE, ENEC, RoHS, SELV | 5 | Voir la fiche technique | 20 | 20 | 15 | 15 | 7.5 | 5 | 0 | 82.5 | 2
OSRAM | OSRAM EUM | EUM-075S105BG | Courant constant (CC) | 75 | 75 | 75 | 230 | 1050 | 1050 | 0 | 107 | 107 | 0 | 92 | 92 | 92 | 0.98 | 10 | Oui | Oui | Non | Non | Non | Non | Non | Non | Non | Non | Oui | 5 | Niveau 5 – D4i / IoT | Oui | 24 | 250 | 6 | Oui | Oui | Oui | Forte | Oui | 10 | 5 | Fort (≥8 kV) | Non | -40 | 60 | 90 | IP67 | Classe I | Oui | 9 | Non | Oui | Non | Non précisé | CE, ENEC, RoHS, SELV | 5 | Voir la fiche technique | 18.4 | 20 | 15 | 15 | 0.7 | 8.8 | 0 | 77.8 | 8
OSRAM | OSRAM EUM | EUM-075S210BG | Courant constant (CC) | 75 | 75 | 75 | 230 | 2100 | 2100 | 0 | 54 | 54 | 0 | 90 | 90 | 90 | 0.98 | 10 | Oui | Oui | Non | Non | Non | Non | Non | Non | Non | Non | Oui | 5 | Niveau 5 – D4i / IoT | Oui | 24 | 250 | 6 | Oui | Oui | Oui | Forte | Oui | 10 | 5 | Fort (≥8 kV) | Non | -40 | 60 | 90 | IP67 | Classe I | Oui | 9 | Non | Oui | Non | Non précisé | CE, ENEC, RoHS, SELV | 5 | Voir la fiche technique | 17.5 | 20 | 15 | 15 | 0.7 | 8.8 | 0 | 77 | 9
OSRAM | OSRAM EUM | EUM-200S105BG | Courant constant (CC) | 200 | 200 | 200 | 230 | 1050 | 1050 | 0 | 286 | 286 | 0 | 93 | 93 | 93 | 0.96 | 10 | Oui | Oui | Non | Non | Non | Non | Non | Non | Non | Non | Oui | 5 | Niveau 5 – D4i / IoT | Oui | 24 | 250 | 6 | Oui | Oui | Oui | Forte | Oui | 10 | 5 | Fort (≥8 kV) | Non | -40 | 70 | 90 | IP67 | Classe I | Oui | 9 | Non | Non | Oui | Non précisé | CE, ENEC, RoHS, SELV | 5 | Voir la fiche technique | 18.8 | 20 | 15 | 15 | 2.3 | 8.8 | 0 | 79.8 | 6
OSRAM | OSRAM EUM | EUM-240S105BG | Courant constant (CC) | 240 | 240 | 240 | 230 | 1050 | 1050 | 0 | 343 | 343 | 0 | 93 | 93 | 93 | 0.99 | 10 | Oui | Oui | Non | Non | Non | Non | Non | Non | Non | Non | Oui | 5 | Niveau 5 – D4i / IoT | Oui | 24 | 250 | 6 | Oui | Oui | Oui | Forte | Oui | 10 | 5 | Fort (≥8 kV) | Non | -40 | 70 | 90 | IP67 | Classe I | Oui | 9 | Non | Non | Oui | Non précisé | CE, ENEC, RoHS, SELV | 5 | Voir la fiche technique | 18.8 | 20 | 15 | 15 | 2.8 | 8.8 | 0 | 80.3 | 4
OSRAM | OSRAM EUM | EUM-320S105BG | Courant constant (CC) | 320 | 320 | 320 | 230 | 1050 | 1050 | 0 | 457 | 457 | 0 | 94 | 94 | 94 | 0.99 | 10 | Oui | Oui | Non | Non | Non | Non | Non | Non | Non | Non | Oui | 5 | Niveau 5 – D4i / IoT | Oui | 24 | 250 | 6 | Oui | Oui | Oui | Forte | Oui | 10 | 5 | Fort (≥8 kV) | Non | -40 | 70 | 90 | IP67 | Classe I | Oui | 9 | Non | Non | Oui | Non précisé | CE, ENEC, RoHS, SELV | 5 | Voir la fiche technique | 19.2 | 20 | 15 | 15 | 3.9 | 8.8 | 0 | 81.8 | 3
OSRAM | OSRAM EUM | EUM-075S105EE | Courant constant (CC) | 75 | 75 | 75 | 230 | 1050 | 1050 | 0 | 107 | 107 | 0 | 91 | 91 | 91 | 0.98 | 10 | Oui | Non | Non | Non | Non | Non | Non | Non | Non | Non | Oui | 4 | Niveau 4 – DALI-2 | Oui | 24 | 250 | 6 | Oui | Oui | Oui | Forte | Oui | 10 | 5 | Fort (≥8 kV) | Non | -40 | 60 | 90 | IP67 | class I et II | Oui | 9.5 | Non | Oui | Non | Non précisé | CE, ENEC, RoHS, SELV | 5 | Voir la fiche technique | 17.9 | 15 | 15 | 15 | 0.7 | 10 | 0 | 73.6 | 11
OSRAM | OSRAM EUM | EUM-150S105EE | Courant constant (CC) | 150 | 150 | 150 | 230 | 1050 | 1050 | 0 | 214 | 214 | 0 | 93 | 93 | 93 | 0.98 | 10 | Oui | Non | Non | Non | Non | Non | Non | Non | Non | Non | Oui | 4 | Niveau 4 – DALI-2 | Oui | 24 | 250 | 6 | Oui | Oui | Oui | Forte | Oui | 10 | 5 | Fort (≥8 kV) | Non | -40 | 60 | 90 | IP67 | class I et II | Oui | 9.5 | Non | Oui | Oui | Non précisé | CE, ENEC, RoHS, SELV | 5 | Voir la fiche technique | 18.8 | 15 | 15 | 15 | 1.7 | 10 | 0 | 75.4 | 10
OSRAM | OSRAM EUM | EUM-050S090DE | Courant constant (CC) | 50 | 50 | 50 | 230 | 900 | 900 | 0 | 83 | 83 | 0 | 90 | 90 | 90 | 0.98 | 10 | Non | Non | Non | Oui | Oui | Non | Non | Non | Non | Non | Non | 2 | Niveau 2 – Dimmable analogique | Oui | 24 | 250 | 6 | Oui | Oui | Oui | Forte | Partielle | 10 | 5 | Fort (≥8 kV) | Non | -40 | 60 | 90 | IP67 | class I et II | Oui | 9.5 | Oui | Oui | Non | Non précisé | CE, ENEC, RoHS, SELV | 5 | Voir la fiche technique | 17.5 | 5 | 15 | 15 | 0.4 | 10 | 0 | 62.9 | 36
OSRAM | OSRAM EUM | EUM-075S105DG | Courant constant (CC) | 75 | 75 | 75 | 230 | 1050 | 1050 | 0 | 107 | 107 | 0 | 91 | 91 | 91 | 0.98 | 10 | Non | Non | Non | Oui | Oui | Non | Non | Non | Non | Non | Non | 2 | Niveau 2 – Dimmable analogique | Oui | 24 | 250 | 6 | Oui | Oui | Oui | Forte | Partielle | 10 | 5 | Fort (≥8 kV) | Non | -40 | 60 | 90 | IP67 | Classe I | Oui | 9 | Non | Oui | Non | Non précisé | CE, ENEC, RoHS, SELV | 5 | Voir la fiche technique | 17.9 | 5 | 15 | 15 | 0.7 | 8.8 | 0 | 62.4 | 37
OSRAM | OSRAM EUM | EUM-100S105DG | Courant constant (CC) | 100 | 100 | 100 | 230 | 1050 | 1050 | 0 | 143 | 143 | 0 | 92 | 92 | 92 | 0.98 | 10 | Non | Non | Non | Oui | Oui | Non | Non | Non | Non | Non | Non | 2 | Niveau 2 – Dimmable analogique | Oui | 24 | 250 | 6 | Oui | Oui | Oui | Forte | Partielle | 10 | 5 | Fort (≥8 kV) | Non | -40 | 60 | 90 | IP67 | Classe I | Oui | 9 | Non | Oui | Oui | Non précisé | CE, ENEC, RoHS, SELV | 5 | Voir la fiche technique | 18.4 | 5 | 15 | 15 | 1 | 8.8 | 0 | 63.1 | 35
OSRAM | OSRAM IT 0-10 | IT 0-10 150/100-277/1A05 P67 G | Courant constant (CC) | 150 | 150 | 150 | 230 | 1050 | 1050 | 0 | 214 | 214 | 0 | 93 | 93 | 93 | 0.98 | 10 | Non | Non | Non | Non | Oui | Oui | Non | Non | Non | Non | Non | 2 | Niveau 2 – Dimmable analogique | Oui | 24 | 250 | 6 | Oui | Oui | Oui | Forte | Partielle | 10 | 5 | Fort (≥8 kV) | Non | -40 | 60 | 90 | IP67 | Classe I | Oui | 9 | Non | Oui | Oui | Non précisé | CE, ENEC, RoHS, SELV | 5 | Voir la fiche technique | 18.8 | 5 | 15 | 15 | 1.7 | 8.8 | 0 | 64.2 | 29
OSRAM | OSRAM IT 0-10 | IT 0-10 150/100-277/4A2 P67 G | Courant constant (CC) | 150 | 150 | 150 | 230 | 4200 | 4200 | 0 | 54 | 54 | 0 | 92 | 92 | 92 | 0.98 | 10 | Non | Non | Non | Non | Oui | Oui | Non | Non | Non | Non | Non | 2 | Niveau 2 – Dimmable analogique | Oui | 24 | 250 | 6 | Oui | Oui | Oui | Forte | Partielle | 10 | 5 | Fort (≥8 kV) | Non | -40 | 60 | 90 | IP67 | Classe I | Oui | 9 | Non | Oui | Oui | Non précisé | CE, ENEC, RoHS, SELV | 5 | Voir la fiche technique | 18.4 | 5 | 15 | 15 | 1.7 | 8.8 | 0 | 63.8 | 32
OSRAM | OSRAM IT 0-10 | IT 0-10 150/100-277/0A7 P67 G | Courant constant (CC) | 150 | 150 | 150 | 230 | 700 | 700 | 0 | 300 | 300 | 0 | 93 | 93 | 93 | 0.98 | 10 | Non | Non | Non | Non | Oui | Oui | Non | Non | Non | Non | Non | 2 | Niveau 2 – Dimmable analogique | Oui | 24 | 250 | 6 | Oui | Oui | Oui | Forte | Partielle | 10 | 5 | Fort (≥8 kV) | Non | -40 | 60 | 90 | IP67 | Classe I | Oui | 9 | Non | Oui | Oui | Non précisé | CE, ENEC, RoHS, SELV | 5 | Voir la fiche technique | 18.8 | 5 | 15 | 15 | 1.7 | 8.8 | 0 | 64.2 | 29
OSRAM | OSRAM IT 0-10 | IT 0-10 150/100-277/0A7 P67 G A12 | Courant constant (CC) | 150 | 150 | 150 | 230 | 700 | 700 | 0 | 300 | 300 | 0 | 93 | 93 | 93 | 0.98 | 10 | Non | Non | Non | Non | Oui | Oui | Non | Non | Non | Non | Non | 2 | Niveau 2 – Dimmable analogique | Oui | 12 | 200 | 2.4 | Oui | Oui | Oui | Forte | Partielle | 10 | 5 | Fort (≥8 kV) | Non | -40 | 60 | 90 | IP67 | Classe I | Oui | 9 | Non | Oui | Oui | Non précisé | CE, ENEC, RoHS, SELV | 5 | Voir la fiche technique | 18.8 | 5 | 15 | 15 | 1.7 | 8.8 | 0 | 64.2 | 29
OSRAM | OSRAM IT 0-10 | IT 0-10 150/100-277/1A05 P67 G A12 | Courant constant (CC) | 150 | 150 | 150 | 230 | 1050 | 1050 | 0 | 214 | 214 | 0 | 92 | 92 | 92 | 0.98 | 10 | Non | Non | Non | Non | Oui | Oui | Non | Non | Non | Non | Non | 2 | Niveau 2 – Dimmable analogique | Oui | 12 | 200 | 2.4 | Oui | Oui | Oui | Forte | Partielle | 10 | 5 | Fort (≥8 kV) | Non | -40 | 60 | 90 | IP67 | Classe I | Oui | 9 | Non | Oui | Oui | Non précisé | CE, ENEC, RoHS, SELV | 5 | Voir la fiche technique | 18.4 | 5 | 15 | 15 | 1.7 | 8.8 | 0 | 63.8 | 32
OSRAM | OSRAM IT 0-10 | IT 0-10 150/100-277/4A2 P67 G A12 | Courant constant (CC) | 150 | 150 | 150 | 230 | 4200 | 4200 | 0 | 54 | 54 | 0 | 92 | 92 | 92 | 0.98 | 10 | Non | Non | Non | Non | Oui | Oui | Non | Non | Non | Non | Non | 2 | Niveau 2 – Dimmable analogique | Oui | 12 | 200 | 2.4 | Oui | Oui | Oui | Forte | Partielle | 10 | 5 | Fort (≥8 kV) | Non | -40 | 60 | 90 | IP67 | Classe I | Oui | 9 | Non | Oui | Oui | Non précisé | CE, ENEC, RoHS, SELV | 5 | Voir la fiche technique | 18.4 | 5 | 15 | 15 | 1.7 | 8.8 | 0 | 63.8 | 32
OSRAM | OSRAM IT 0-10 | IT 0-10 | Courant constant (CC) | 75 | 320 | 197.5 | 230 |  |  |  | 107 | 300 | 193 | 91 | 94.5 | 92.8 | 0.99 | 10 | Non | Non | Non | Non | Oui | Oui | Non | Non | Non | Non | Non | 2 | Niveau 2 – Dimmable analogique | Oui | 12 | 200 | 2.4 | Oui | Oui | Oui | Forte | Partielle | 10 | 5 | Fort (≥8 kV) | Non | -40 | 60 | 90 | IP67 | Classe I | Oui | 9 | Non | Non | Oui | Non précisé | CE, ENEC, RoHS, SELV | 5 | Voir la fiche technique | 18.7 | 5 | 15 | 15 | 3.9 | 8.8 | 0 | 66.3 | 27
TRIDONIC | Tridonic LCO flexC | LCO 12V DC 40/200-1050/50 pD+ NF C PRE3 | Courant constant (CC) | 40 | 40 | 40 | 230 | 200 | 1050 | 850 | 50 | 50 | 0 | 88.1 | 88.1 | 88.1 | 0.98 | 10 | Oui | Oui | Non | Non | Non | Non | Non | Non | Non | Non | Oui | 5 | Niveau 5 – D4i / IoT | Oui | 24 | 250 | 6 | Oui | Oui | Oui | Forte | Oui | 10 | 5 | Fort (≥8 kV) | Non | -40 | 55 | 85 | IP67 | Classe III | Oui | 9.5 | Oui | Oui | Non | Oui | CE, ENEC, RoHS, SELV | 8 | Voir la fiche technique | 16.7 | 20 | 15 | 15 | 0.9 | 10 | 5 | 82.7 | 1
TRIDONIC | Tridonic LCO flexC | LCO 100/200-1400 flexC 0-10V NF L SNC3 | Courant constant (CC) | 100 | 100 | 100 | 230 | 200 | 1400 | 1200 | 36 | 200 | 164 | 88 | 88 | 88 | 0.98 | 10 | Non | Non | Non | Non | Non | Non | Non | Non | Non | Non | Non | 1 | Niveau 1 – Non dimmable | Oui | 24 | 250 | 6 | Oui | Oui | Oui | Forte | Partielle | 10 | 5 | Fort (≥8 kV) | Non | -40 | 50 | 85 | IP67 | Classe I | Oui | 8 | Non | Oui | Oui | Oui | CE, ENEC, RoHS, SELV | 5 | Voir la fiche technique | 16.7 | 0 | 15 | 15 | 2 | 6.2 | 0 | 54.9 | 48
TRIDONIC | Tridonic LCO flexC | LCO 150/200-1400 flexC 0-10V NF L SNC3 | Courant constant (CC) | 150 | 150 | 150 | 230 | 200 | 1400 | 1200 | 50 | 250 | 200 | 88 | 88 | 88 | 0.98 | 10 | Non | Non | Non | Non | Non | Non | Non | Non | Non | Non | Non | 1 | Niveau 1 – Non dimmable | Oui | 24 | 250 | 6 | Oui | Oui | Oui | Forte | Partielle | 10 | 5 | Fort (≥8 kV) | Non | -40 | 50 | 85 | IP67 | Classe I | Oui | 8 | Non | Oui | Oui | Oui | CE, ENEC, RoHS, SELV | 5 | Voir la fiche technique | 16.7 | 0 | 15 | 15 | 2.6 | 6.2 | 0 | 55.6 | 46
TRIDONIC | Tridonic LCO flexC | LCO 200/200-1400 flexC 0-10V NF L SNC3 | Courant constant (CC) | 200 | 200 | 200 | 230 | 200 | 1400 | 1200 | 300 | 300 | 0 | 90 | 90 | 90 | 0.98 | 10 | Non | Non | Non | Non | Non | Non | Non | Non | Non | Non | Non | 1 | Niveau 1 – Non dimmable | Oui | 24 | 250 | 6 | Oui | Oui | Oui | Forte | Partielle | 10 | 5 | Fort (≥8 kV) | Non | -40 | 50 | 85 | IP67 | Classe I | Oui | 8 | Non | Non | Oui | Oui | CE, ENEC, RoHS, SELV | 5 | Voir la fiche technique | 17.5 | 0 | 15 | 15 | 3.3 | 6.2 | 0 | 57.1 | 44
TRIDONIC | Tridonic LCO flexC | LCO 240/200-1400 flexC 0-10V NF L SNC3 | Courant constant (CC) | 240 | 240 | 240 | 230 | 200 | 1400 | 1200 | 300 | 300 | 0 | 91 | 91 | 91 | 0.98 | 10 | Non | Non | Non | Non | Non | Non | Non | Non | Non | Non | Non | 1 | Niveau 1 – Non dimmable | Oui | 24 | 250 | 6 | Oui | Oui | Oui | Forte | Partielle | 10 | 5 | Fort (≥8 kV) | Non | -40 | 50 | 85 | IP67 | Classe I | Oui | 8 | Non | Non | Oui | Oui | CE, ENEC, RoHS, SELV | 5 | Voir la fiche technique | 17.9 | 0 | 15 | 15 | 3.8 | 6.2 | 0 | 58 | 42
TRIDONIC | Tridonic LCO flexC | LCO 300/200-1400 flexC 0-10V NF L SNC3 | Courant constant (CC) | 300 | 300 | 300 | 230 | 200 | 1400 | 1200 | 85 | 457 | 372 | 92 | 92 | 92 | 0.98 | 10 | Non | Non | Non | Non | Non | Non | Non | Non | Non | Non | Non | 1 | Niveau 1 – Non dimmable | Oui | 24 | 250 | 6 | Oui | Oui | Oui | Forte | Partielle | 10 | 5 | Fort (≥8 kV) | Non | -40 | 60 | 85 | IP67 | Classe I | Oui | 9 | Non | Non | Oui | Oui | CE, ENEC, RoHS, SELV | 5 | Voir la fiche technique | 18.4 | 0 | 15 | 15 | 4.6 | 8.8 | 0 | 61.7 | 38
TRIDONIC | Tridonic LCO flexC | LCO 75/200-1400 flexC 0-10V NF L SNC3 | Courant constant (CC) | 75 | 75 | 75 | 230 | 200 | 1400 | 1200 | 27 | 150 | 123 | 88 | 88 | 88 | 0.98 | 10 | Non | Non | Non | Non | Non | Non | Non | Non | Non | Non | Non | 1 | Niveau 1 – Non dimmable | Oui | 24 | 250 | 6 | Oui | Oui | Oui | Forte | Partielle | 10 | 5 | Fort (≥8 kV) | Non | -40 | 60 | 85 | IP67 | Classe I | Oui | 9 | Non | Oui | Non | Oui | CE, ENEC, RoHS, SELV | 5 | Voir la fiche technique | 16.7 | 0 | 15 | 15 | 1.7 | 8.8 | 0 | 57.1 | 44
MEAN WELL | MEAN WELL ELG | ELG-75 | Courant constant (CC) | 75 | 75 | 75 | 230 | 1400 | 6250 | 4850 | 12 | 54 | 42 | 90 | 90 | 90 | 0.97 | 10 | Non | Non | Non | Non | Non | Oui | Non | Non | Non | Non | Non | 2 | Niveau 2 – Dimmable analogique | Oui | 24 | 250 | 6 | Oui | Oui | Oui | Forte | Partielle | 10 | 5 | Fort (≥8 kV) | Non | -40 | 60 | 85 | IP67 | Classe I | Oui | 9 | Non | Oui | Non | Oui | CE, UL, RoHS, CB | 5 | Voir la fiche technique | 17.5 | 5 | 15 | 15 | 4.6 | 8.8 | 0 | 65.9 | 28
MEAN WELL | MEAN WELL ELG | ELG-75-C350B | Courant constant (CC) | 35 | 75 | 55 | 230 | 350 | 350 | 0 | 71 | 214 | 143 | 90 | 93 | 91.5 | 0.95 | 10 | Non | Non | Oui | Non | Oui | Oui | Non | Non | Non | Non | Non | 2 | Niveau 2 – Dimmable analogique | Non |  |  |  | Non | Non | Non | Faible | Non | 4 | 2 | Moyen (4-6 kV) | Oui | -40 | 60 | 90 | IP67 | II | Oui | 8 | Oui | Oui | Non | Non précisé | CE, UL, RoHS, CB | 5 | https://www.meanwell.com/productSeries.aspx?i=68 | 18.1 | 5 | 0 | 0 | 0.7 | 6.2 | 0 | 30.1 | 102
MEAN WELL | MEAN WELL ELG | ELG-75-C700B | Courant constant (CC) | 55 | 75 | 65 | 230 | 700 | 700 | 0 | 57 | 107 | 50 | 90 | 92 | 91 | 0.95 | 10 | Non | Non | Oui | Non | Oui | Oui | Non | Non | Non | Non | Non | 2 | Niveau 2 – Dimmable analogique | Non |  |  |  | Non | Non | Non | Faible | Non | 4 | 2 | Moyen (4-6 kV) | Oui | -40 | 60 | 90 | IP67 | II | Oui | 8 | Non | Oui | Non | Non précisé | CE, UL, RoHS, CB | 5 | https://www.meanwell.com/productSeries.aspx?i=68 | 17.9 | 5 | 0 | 0 | 0.7 | 6.2 | 0 | 29.9 | 103
MEAN WELL | MEAN WELL ELG | ELG-100-C350B | Courant constant (CC) | 35 | 100 | 67.5 | 230 | 350 | 350 | 0 | 71 | 285 | 214 | 91 | 93 | 92 | 0.95 | 10 | Non | Non | Oui | Non | Oui | Oui | Non | Non | Non | Non | Non | 2 | Niveau 2 – Dimmable analogique | Non |  |  |  | Non | Non | Non | Faible | Non | 4 | 2 | Moyen (4-6 kV) | Oui | -40 | 60 | 90 | IP67 | II | Oui | 8 | Oui | Oui | Oui | Non précisé | CE, UL, RoHS, CB | 5 | https://www.meanwell.com/productSeries.aspx?i=68 | 18.4 | 5 | 0 | 0 | 1 | 6.2 | 0 | 30.6 | 99
MEAN WELL | MEAN WELL ELG | ELG-100-C700B | Courant constant (CC) | 70 | 100 | 85 | 230 | 700 | 700 | 0 | 71 | 142 | 71 | 91 | 93 | 92 | 0.95 | 10 | Non | Non | Oui | Non | Oui | Oui | Non | Non | Non | Non | Non | 2 | Niveau 2 – Dimmable analogique | Non |  |  |  | Non | Non | Non | Faible | Non | 4 | 2 | Moyen (4-6 kV) | Oui | -40 | 60 | 90 | IP67 | II | Oui | 8 | Non | Oui | Oui | Non précisé | CE, UL, RoHS, CB | 5 | https://www.meanwell.com/productSeries.aspx?i=68 | 18.4 | 5 | 0 | 0 | 1 | 6.2 | 0 | 30.6 | 99
MEAN WELL | MEAN WELL ELG | ELG-150-C700B | Courant constant (CC) | 105 | 150 | 127.5 | 230 | 700 | 700 | 0 | 71 | 214 | 143 | 91 | 93 | 92 | 0.97 | 10 | Non | Non | Oui | Non | Oui | Oui | Non | Non | Non | Non | Non | 2 | Niveau 2 – Dimmable analogique | Non |  |  |  | Non | Non | Non | Faible | Non | 4 | 2 | Moyen (4-6 kV) | Oui | -40 | 60 | 90 | IP67 | II | Oui | 8 | Non | Oui | Oui | Non précisé | CE, UL, RoHS, CB | 5 | https://www.meanwell.com/productSeries.aspx?i=68 | 18.4 | 5 | 0 | 0 | 1.7 | 6.2 | 0 | 31.3 | 98
MEAN WELL | MEAN WELL ELG | ELG-200-C700B | Courant constant (CC) | 140 | 200 | 170 | 230 | 700 | 700 | 0 | 71 | 285 | 214 | 92 | 93 | 92.5 | 0.97 | 10 | Non | Non | Oui | Non | Oui | Oui | Non | Non | Non | Non | Non | 2 | Niveau 2 – Dimmable analogique | Non |  |  |  | Non | Non | Non | Faible | Non | 4 | 2 | Moyen (4-6 kV) | Oui | -40 | 60 | 85 | IP67 | II | Oui | 8 | Non | Non | Oui | Non précisé | CE, UL, RoHS, CB | 5 | https://www.meanwell.com/productSeries.aspx?i=68 | 18.6 | 5 | 0 | 0 | 2.3 | 6.2 | 0 | 32.1 | 96
MEAN WELL | MEAN WELL ELG | ELG-240-C700B | Courant constant (CC) | 168 | 240 | 204 | 230 | 700 | 700 | 0 | 71 | 342 | 271 | 92 | 93 | 92.5 | 0.97 | 10 | Non | Non | Oui | Non | Oui | Oui | Non | Non | Non | Non | Non | 2 | Niveau 2 – Dimmable analogique | Non |  |  |  | Non | Non | Non | Faible | Non | 4 | 2 | Moyen (4-6 kV) | Oui | -40 | 60 | 85 | IP67 | II | Oui | 8 | Non | Non | Oui | Non précisé | CE, UL, RoHS, CB | 5 | https://www.meanwell.com/productSeries.aspx?i=68 | 18.6 | 5 | 0 | 0 | 2.8 | 6.2 | 0 | 32.6 | 94
MEAN WELL | MEAN WELL ELG | ELG-100-C700D2 | Courant constant (CC) | 70 | 100 | 85 | 230 | 700 | 700 | 0 | 71 | 142 | 71 | 91 | 93 | 92 | 0.95 | 10 | Oui | Non | Non | Non | Non | Non | Non | Non | Non | Oui | Oui | 4 | Niveau 4 – DALI-2 | Non |  |  |  | Non | Non | Non | Moyenne | Partielle | 4 | 2 | Moyen (4-6 kV) | Oui | -40 | 60 | 90 | IP67 | II | Oui | 8 | Non | Oui | Oui | Non précisé | CE, UL, RoHS, CB | 5 | https://www.meanwell.com/productSeries.aspx?i=68 | 18.4 | 15 | 3 | 0 | 1 | 6.2 | 0 | 43.6 | 67
MEAN WELL | MEAN WELL ELG | ELG-150-C700D2 | Courant constant (CC) | 105 | 150 | 127.5 | 230 | 700 | 700 | 0 | 71 | 214 | 143 | 91 | 93 | 92 | 0.97 | 10 | Oui | Non | Non | Non | Non | Non | Non | Non | Non | Oui | Oui | 4 | Niveau 4 – DALI-2 | Non |  |  |  | Non | Non | Non | Moyenne | Partielle | 4 | 2 | Moyen (4-6 kV) | Oui | -40 | 60 | 90 | IP67 | II | Oui | 8 | Non | Oui | Oui | Non précisé | CE, UL, RoHS, CB | 5 | https://www.meanwell.com/productSeries.aspx?i=68 | 18.4 | 15 | 3 | 0 | 1.7 | 6.2 | 0 | 44.3 | 66
MEAN WELL | MEAN WELL ELG | ELG-200-C700D2 | Courant constant (CC) | 140 | 200 | 170 | 230 | 700 | 700 | 0 | 71 | 285 | 214 | 92 | 93 | 92.5 | 0.97 | 10 | Oui | Non | Non | Non | Non | Non | Non | Non | Non | Oui | Oui | 4 | Niveau 4 – DALI-2 | Non |  |  |  | Non | Non | Non | Moyenne | Partielle | 4 | 2 | Moyen (4-6 kV) | Oui | -40 | 60 | 85 | IP67 | II | Oui | 8 | Non | Non | Oui | Non précisé | CE, UL, RoHS, CB | 5 | https://www.meanwell.com/productSeries.aspx?i=68 | 18.6 | 15 | 3 | 0 | 2.3 | 6.2 | 0 | 45.1 | 64
MEAN WELL | MEAN WELL ELG | ELG-240-C700D2 | Courant constant (CC) | 168 | 240 | 204 | 230 | 700 | 700 | 0 | 71 | 342 | 271 | 92 | 93 | 92.5 | 0.97 | 10 | Oui | Non | Non | Non | Non | Non | Non | Non | Non | Oui | Oui | 4 | Niveau 4 – DALI-2 | Non |  |  |  | Non | Non | Non | Moyenne | Partielle | 4 | 2 | Moyen (4-6 kV) | Oui | -40 | 60 | 85 | IP67 | II | Oui | 8 | Non | Non | Oui | Non précisé | CE, UL, RoHS, CB | 5 | https://www.meanwell.com/productSeries.aspx?i=68 | 18.6 | 15 | 3 | 0 | 2.8 | 6.2 | 0 | 45.6 | 63
MEAN WELL | MEAN WELL HLG | HLG-60H-C350B | Courant constant (CC) | 30 | 60 | 45 | 230 | 350 | 350 | 0 | 57 | 171 | 114 | 90 | 92 | 91 | 0.95 | 10 | Non | Non | Oui | Non | Oui | Oui | Non | Non | Non | Non | Non | 2 | Niveau 2 – Dimmable analogique | Non |  |  |  | Non | Non | Non | Faible | Non | 6 | 3 | Moyen (4-6 kV) | À vérifier | -40 | 60 | 90 | IP67 | II | Oui | 9 | Oui | Oui | Non | Non précisé | CE, UL, RoHS, CB | 5 | https://www.meanwell.com/productSeries.aspx?i=68 | 17.9 | 5 | 0 | 5 | 0.5 | 8.8 | 0 | 37.2 | 89
MEAN WELL | MEAN WELL HLG | HLG-60H-C700B | Courant constant (CC) | 42 | 60 | 51 | 230 | 700 | 700 | 0 | 43 | 85 | 42 | 90 | 92 | 91 | 0.95 | 10 | Non | Non | Oui | Non | Oui | Oui | Non | Non | Non | Non | Non | 2 | Niveau 2 – Dimmable analogique | Non |  |  |  | Non | Non | Non | Faible | Non | 6 | 3 | Moyen (4-6 kV) | À vérifier | -40 | 60 | 90 | IP67 | II | Oui | 9 | Oui | Oui | Non | Non précisé | CE, UL, RoHS, CB | 5 | https://www.meanwell.com/productSeries.aspx?i=68 | 17.9 | 5 | 0 | 5 | 0.5 | 8.8 | 0 | 37.2 | 89
MEAN WELL | MEAN WELL HLG | HLG-80H-C350B | Courant constant (CC) | 40 | 80 | 60 | 230 | 350 | 350 | 0 | 57 | 228 | 171 | 90 | 93 | 91.5 | 0.95 | 10 | Non | Non | Oui | Non | Oui | Oui | Non | Non | Non | Non | Non | 2 | Niveau 2 – Dimmable analogique | Non |  |  |  | Non | Non | Non | Faible | Non | 6 | 3 | Moyen (4-6 kV) | À vérifier | -40 | 60 | 90 | IP67 | II | Oui | 9 | Oui | Oui | Non | Non précisé | CE, UL, RoHS, CB | 5 | https://www.meanwell.com/productSeries.aspx?i=68 | 18.1 | 5 | 0 | 5 | 0.8 | 8.8 | 0 | 37.6 | 87
MEAN WELL | MEAN WELL HLG | HLG-80H-C700B | Courant constant (CC) | 56 | 80 | 68 | 230 | 700 | 700 | 0 | 57 | 114 | 57 | 90 | 93 | 91.5 | 0.95 | 10 | Non | Non | Oui | Non | Oui | Oui | Non | Non | Non | Non | Non | 2 | Niveau 2 – Dimmable analogique | Non |  |  |  | Non | Non | Non | Faible | Non | 6 | 3 | Moyen (4-6 kV) | À vérifier | -40 | 60 | 90 | IP67 | II | Oui | 9 | Non | Oui | Non | Non précisé | CE, UL, RoHS, CB | 5 | https://www.meanwell.com/productSeries.aspx?i=68 | 18.1 | 5 | 0 | 5 | 0.8 | 8.8 | 0 | 37.6 | 87
MEAN WELL | MEAN WELL HLG | HLG-100H-C350B | Courant constant (CC) | 50 | 100 | 75 | 230 | 350 | 350 | 0 | 57 | 285 | 228 | 91 | 93 | 92 | 0.95 | 10 | Non | Non | Oui | Non | Oui | Oui | Non | Non | Non | Non | Non | 2 | Niveau 2 – Dimmable analogique | Non |  |  |  | Non | Non | Non | Faible | Non | 6 | 3 | Moyen (4-6 kV) | À vérifier | -40 | 60 | 90 | IP67 | II | Oui | 9 | Oui | Oui | Oui | Non précisé | CE, UL, RoHS, CB | 5 | https://www.meanwell.com/productSeries.aspx?i=68 | 18.4 | 5 | 0 | 5 | 1 | 8.8 | 0 | 38.1 | 85
MEAN WELL | MEAN WELL HLG | HLG-100H-C700B | Courant constant (CC) | 70 | 100 | 85 | 230 | 700 | 700 | 0 | 57 | 142 | 85 | 91 | 93 | 92 | 0.95 | 10 | Non | Non | Oui | Non | Oui | Oui | Non | Non | Non | Non | Non | 2 | Niveau 2 – Dimmable analogique | Non |  |  |  | Non | Non | Non | Faible | Non | 6 | 3 | Moyen (4-6 kV) | À vérifier | -40 | 60 | 90 | IP67 | II | Oui | 9 | Non | Oui | Oui | Non précisé | CE, UL, RoHS, CB | 5 | https://www.meanwell.com/productSeries.aspx?i=68 | 18.4 | 5 | 0 | 5 | 1 | 8.8 | 0 | 38.1 | 85
MEAN WELL | MEAN WELL HLG | HLG-120H-C350B | Courant constant (CC) | 60 | 120 | 90 | 230 | 350 | 350 | 0 | 57 | 342 | 285 | 91 | 93 | 92 | 0.95 | 10 | Non | Non | Oui | Non | Oui | Oui | Non | Non | Non | Non | Non | 2 | Niveau 2 – Dimmable analogique | Non |  |  |  | Non | Non | Non | Faible | Non | 6 | 3 | Moyen (4-6 kV) | À vérifier | -40 | 60 | 90 | IP67 | II | Oui | 9 | Non | Oui | Oui | Non précisé | CE, UL, RoHS, CB | 5 | https://www.meanwell.com/productSeries.aspx?i=68 | 18.4 | 5 | 0 | 5 | 1.3 | 8.8 | 0 | 38.4 | 83
MEAN WELL | MEAN WELL HLG | HLG-120H-C700B | Courant constant (CC) | 84 | 120 | 102 | 230 | 700 | 700 | 0 | 57 | 171 | 114 | 91 | 93 | 92 | 0.95 | 10 | Non | Non | Oui | Non | Oui | Oui | Non | Non | Non | Non | Non | 2 | Niveau 2 – Dimmable analogique | Non |  |  |  | Non | Non | Non | Faible | Non | 6 | 3 | Moyen (4-6 kV) | À vérifier | -40 | 60 | 90 | IP67 | II | Oui | 9 | Non | Oui | Oui | Non précisé | CE, UL, RoHS, CB | 5 | https://www.meanwell.com/productSeries.aspx?i=68 | 18.4 | 5 | 0 | 5 | 1.3 | 8.8 | 0 | 38.4 | 83
MEAN WELL | MEAN WELL HLG | HLG-150H-C350B | Courant constant (CC) | 75 | 150 | 112.5 | 230 | 350 | 350 | 0 | 57 | 428 | 371 | 91 | 93 | 92 | 0.97 | 10 | Non | Non | Oui | Non | Oui | Oui | Non | Non | Non | Non | Non | 2 | Niveau 2 – Dimmable analogique | Non |  |  |  | Non | Non | Non | Faible | Non | 6 | 3 | Moyen (4-6 kV) | À vérifier | -40 | 60 | 90 | IP67 | II | Oui | 9 | Non | Oui | Oui | Non précisé | CE, UL, RoHS, CB | 5 | https://www.meanwell.com/productSeries.aspx?i=68 | 18.4 | 5 | 0 | 5 | 1.7 | 8.8 | 0 | 38.8 | 81
MEAN WELL | MEAN WELL HLG | HLG-150H-C700B | Courant constant (CC) | 105 | 150 | 127.5 | 230 | 700 | 700 | 0 | 57 | 214 | 157 | 91 | 93 | 92 | 0.97 | 10 | Non | Non | Oui | Non | Oui | Oui | Non | Non | Non | Non | Non | 2 | Niveau 2 – Dimmable analogique | Non |  |  |  | Non | Non | Non | Faible | Non | 6 | 3 | Moyen (4-6 kV) | À vérifier | -40 | 60 | 90 | IP67 | II | Oui | 9 | Non | Oui | Oui | Non précisé | CE, UL, RoHS, CB | 5 | https://www.meanwell.com/productSeries.aspx?i=68 | 18.4 | 5 | 0 | 5 | 1.7 | 8.8 | 0 | 38.8 | 81
MEAN WELL | MEAN WELL HLG | HLG-185H-C700B | Courant constant (CC) | 130 | 185 | 157.5 | 230 | 700 | 700 | 0 | 57 | 264 | 207 | 91 | 93 | 92 | 0.97 | 10 | Non | Non | Oui | Non | Oui | Oui | Non | Non | Non | Non | Non | 2 | Niveau 2 – Dimmable analogique | Non |  |  |  | Non | Non | Non | Faible | Non | 6 | 3 | Moyen (4-6 kV) | À vérifier | -40 | 60 | 90 | IP67 | II | Oui | 9 | Non | Non | Oui | Non précisé | CE, UL, RoHS, CB | 5 | https://www.meanwell.com/productSeries.aspx?i=68 | 18.4 | 5 | 0 | 5 | 2.1 | 8.8 | 0 | 39.2 | 78
MEAN WELL | MEAN WELL HLG | HLG-185H-C1400B | Courant constant (CC) | 130 | 185 | 157.5 | 230 | 1400 | 1400 | 0 | 57 | 132 | 75 | 91 | 93 | 92 | 0.97 | 10 | Non | Non | Oui | Non | Oui | Oui | Non | Non | Non | Non | Non | 2 | Niveau 2 – Dimmable analogique | Non |  |  |  | Non | Non | Non | Faible | Non | 6 | 3 | Moyen (4-6 kV) | À vérifier | -40 | 60 | 90 | IP67 | II | Oui | 9 | Non | Non | Oui | Non précisé | CE, UL, RoHS, CB | 5 | https://www.meanwell.com/productSeries.aspx?i=68 | 18.4 | 5 | 0 | 5 | 2.1 | 8.8 | 0 | 39.2 | 78
MEAN WELL | MEAN WELL HLG | HLG-240H-C700B | Courant constant (CC) | 168 | 240 | 204 | 230 | 700 | 700 | 0 | 57 | 342 | 285 | 92 | 93 | 92.5 | 0.97 | 10 | Non | Non | Oui | Non | Oui | Oui | Non | Non | Non | Non | Non | 2 | Niveau 2 – Dimmable analogique | Non |  |  |  | Non | Non | Non | Faible | Non | 6 | 3 | Moyen (4-6 kV) | À vérifier | -40 | 60 | 90 | IP67 | II | Oui | 9 | Non | Non | Oui | Non précisé | CE, UL, RoHS, CB | 5 | https://www.meanwell.com/productSeries.aspx?i=68 | 18.6 | 5 | 0 | 5 | 2.8 | 8.8 | 0 | 40.1 | 75
MEAN WELL | MEAN WELL HLG | HLG-240H-C1400B | Courant constant (CC) | 168 | 240 | 204 | 230 | 1400 | 1400 | 0 | 57 | 171 | 114 | 92 | 93 | 92.5 | 0.97 | 10 | Non | Non | Oui | Non | Oui | Oui | Non | Non | Non | Non | Non | 2 | Niveau 2 – Dimmable analogique | Non |  |  |  | Non | Non | Non | Faible | Non | 6 | 3 | Moyen (4-6 kV) | À vérifier | -40 | 60 | 90 | IP67 | II | Oui | 9 | Non | Non | Oui | Non précisé | CE, UL, RoHS, CB | 5 | https://www.meanwell.com/productSeries.aspx?i=68 | 18.6 | 5 | 0 | 5 | 2.8 | 8.8 | 0 | 40.1 | 75
MEAN WELL | MEAN WELL HLG | HLG-320H-C700B | Courant constant (CC) | 224 | 320 | 272 | 230 | 700 | 700 | 0 | 57 | 457 | 400 | 92 | 93 | 92.5 | 0.97 | 10 | Non | Non | Oui | Non | Oui | Oui | Non | Non | Non | Non | Non | 2 | Niveau 2 – Dimmable analogique | Non |  |  |  | Non | Non | Non | Faible | Non | 6 | 3 | Moyen (4-6 kV) | À vérifier | -40 | 60 | 90 | IP67 | II | Oui | 9 | Non | Non | Oui | Non précisé | CE, UL, RoHS, CB | 5 | https://www.meanwell.com/productSeries.aspx?i=68 | 18.6 | 5 | 0 | 5 | 3.9 | 8.8 | 0 | 41.2 | 70
MEAN WELL | MEAN WELL HLG | HLG-320H-C1400B | Courant constant (CC) | 224 | 320 | 272 | 230 | 1400 | 1400 | 0 | 57 | 228 | 171 | 92 | 93 | 92.5 | 0.97 | 10 | Non | Non | Oui | Non | Oui | Oui | Non | Non | Non | Non | Non | 2 | Niveau 2 – Dimmable analogique | Non |  |  |  | Non | Non | Non | Faible | Non | 6 | 3 | Moyen (4-6 kV) | À vérifier | -40 | 60 | 90 | IP67 | II | Oui | 9 | Non | Non | Oui | Non précisé | CE, UL, RoHS, CB | 5 | https://www.meanwell.com/productSeries.aspx?i=68 | 18.6 | 5 | 0 | 5 | 3.9 | 8.8 | 0 | 41.2 | 70
MEAN WELL | MEAN WELL HLG | HLG-480H-C700B | Courant constant (CC) | 336 | 480 | 408 | 230 | 700 | 700 | 0 | 57 | 685 | 628 | 92 | 93 | 92.5 | 0.97 | 10 | Non | Non | Oui | Non | Oui | Oui | Non | Non | Non | Non | Non | 2 | Niveau 2 – Dimmable analogique | Non |  |  |  | Non | Non | Non | Faible | Non | 6 | 3 | Moyen (4-6 kV) | À vérifier | -40 | 60 | 90 | IP67 | II | Oui | 9 | Non | Non | Oui | Non précisé | CE, UL, RoHS, CB | 5 | https://www.meanwell.com/productSeries.aspx?i=68 | 18.6 | 5 | 0 | 5 | 5.9 | 8.8 | 0 | 43.2 | 68
MEAN WELL | MEAN WELL HLG | HLG-600H-C700B | Courant constant (CC) | 420 | 600 | 510 | 230 | 700 | 700 | 0 | 57 | 857 | 800 | 92 | 93 | 92.5 | 0.97 | 10 | Non | Non | Oui | Non | Oui | Oui | Non | Non | Non | Non | Non | 2 | Niveau 2 – Dimmable analogique | Non |  |  |  | Non | Non | Non | Faible | Non | 6 | 3 | Moyen (4-6 kV) | À vérifier | -40 | 60 | 90 | IP67 | II | Oui | 9 | Non | Non | Oui | Non précisé | CE, UL, RoHS, CB | 5 | https://www.meanwell.com/productSeries.aspx?i=68 | 18.6 | 5 | 0 | 5 | 7.5 | 8.8 | 0 | 44.8 | 65
MEAN WELL | MEAN WELL HLG | HLG-100H-C700D2 | Courant constant (CC) | 70 | 100 | 85 | 230 | 700 | 700 | 0 | 57 | 142 | 85 | 91 | 93 | 92 | 0.95 | 10 | Oui | Non | Non | Non | Non | Non | Non | Non | Non | Oui | Oui | 4 | Niveau 4 – DALI-2 | Non |  |  |  | Non | Non | Non | Moyenne | Partielle | 6 | 3 | Moyen (4-6 kV) | À vérifier | -40 | 60 | 90 | IP67 | II | Oui | 9 | Non | Oui | Oui | Non précisé | CE, UL, RoHS, CB | 5 | https://www.meanwell.com/productSeries.aspx?i=68 | 18.4 | 15 | 3 | 5 | 1 | 8.8 | 0 | 51.1 | 61
MEAN WELL | MEAN WELL HLG | HLG-150H-C700D2 | Courant constant (CC) | 105 | 150 | 127.5 | 230 | 700 | 700 | 0 | 57 | 214 | 157 | 91 | 93 | 92 | 0.97 | 10 | Oui | Non | Non | Non | Non | Non | Non | Non | Non | Oui | Oui | 4 | Niveau 4 – DALI-2 | Non |  |  |  | Non | Non | Non | Moyenne | Partielle | 6 | 3 | Moyen (4-6 kV) | À vérifier | -40 | 60 | 90 | IP67 | II | Oui | 9 | Non | Oui | Oui | Non précisé | CE, UL, RoHS, CB | 5 | https://www.meanwell.com/productSeries.aspx?i=68 | 18.4 | 15 | 3 | 5 | 1.7 | 8.8 | 0 | 51.8 | 57
MEAN WELL | MEAN WELL HLG | HLG-240H-C700D2 | Courant constant (CC) | 168 | 240 | 204 | 230 | 700 | 700 | 0 | 57 | 342 | 285 | 92 | 93 | 92.5 | 0.97 | 10 | Oui | Non | Non | Non | Non | Non | Non | Non | Non | Oui | Oui | 4 | Niveau 4 – DALI-2 | Non |  |  |  | Non | Non | Non | Moyenne | Partielle | 6 | 3 | Moyen (4-6 kV) | À vérifier | -40 | 60 | 90 | IP67 | II | Oui | 9 | Non | Non | Oui | Non précisé | CE, UL, RoHS, CB | 5 | https://www.meanwell.com/productSeries.aspx?i=68 | 18.6 | 15 | 3 | 5 | 2.8 | 8.8 | 0 | 53.1 | 53
MEAN WELL | MEAN WELL HLG | HLG-320H-C700D2 | Courant constant (CC) | 224 | 320 | 272 | 230 | 700 | 700 | 0 | 57 | 457 | 400 | 92 | 93 | 92.5 | 0.97 | 10 | Oui | Non | Non | Non | Non | Non | Non | Non | Non | Oui | Oui | 4 | Niveau 4 – DALI-2 | Non |  |  |  | Non | Non | Non | Moyenne | Partielle | 6 | 3 | Moyen (4-6 kV) | À vérifier | -40 | 60 | 90 | IP67 | II | Oui | 9 | Non | Non | Oui | Non précisé | CE, UL, RoHS, CB | 5 | https://www.meanwell.com/productSeries.aspx?i=68 | 18.6 | 15 | 3 | 5 | 3.9 | 8.8 | 0 | 54.2 | 51
MEAN WELL | MEAN WELL XLG | XLG-25-H | Puissance constante (CP) | 8 | 25 | 16.5 | 230 | 35 | 600 | 565 | 4 | 43 | 39 | 87 | 90 | 88.5 | 0.9 | 10 | Non | Non | Non | Non | Non | Non | Non | Non | Non | Non | Non | 1 | Niveau 1 – Non dimmable | Non |  |  |  | Non | Non | Non | Faible | Non | 4 | 2 | Moyen (4-6 kV) | Oui | -40 | 70 | 90 | IP67 | II | Oui | 8 | Oui | Non | Non | Non précisé | CE, UL, RoHS, CB | 5 | https://www.meanwell.com/productSeries.aspx?i=68 | 16.9 | 0 | 0 | 0 | 0.5 | 6.2 | 0 | 23.7 | 108
MEAN WELL | MEAN WELL XLG | XLG-50-H | Puissance constante (CP) | 17 | 50 | 33.5 | 230 | 50 | 1400 | 1350 | 9 | 54 | 45 | 89 | 91 | 90 | 0.95 | 10 | Non | Non | Non | Non | Non | Non | Non | Non | Non | Non | Non | 1 | Niveau 1 – Non dimmable | Non |  |  |  | Non | Non | Non | Faible | Non | 4 | 2 | Moyen (4-6 kV) | Oui | -40 | 70 | 90 | IP67 | II | Oui | 8 | Oui | Oui | Non | Non précisé | CE, UL, RoHS, CB | 5 | https://www.meanwell.com/productSeries.aspx?i=68 | 17.5 | 0 | 0 | 0 | 1.5 | 6.2 | 0 | 25.2 | 107
MEAN WELL | MEAN WELL XLG | XLG-75-H | Puissance constante (CP) | 26 | 75 | 50.5 | 230 | 100 | 2100 | 2000 | 9 | 54 | 45 | 90 | 91 | 90.5 | 0.95 | 10 | Non | Non | Non | Non | Non | Non | Non | Non | Non | Non | Non | 1 | Niveau 1 – Non dimmable | Non |  |  |  | Non | Non | Non | Faible | Non | 4 | 2 | Moyen (4-6 kV) | Oui | -40 | 70 | 90 | IP67 | II | Oui | 8 | Oui | Oui | Non | Non précisé | CE, UL, RoHS, CB | 5 | https://www.meanwell.com/productSeries.aspx?i=68 | 17.7 | 0 | 0 | 0 | 2.3 | 6.2 | 0 | 26.3 | 106
MEAN WELL | MEAN WELL XLG | XLG-100-H | Puissance constante (CP) | 35 | 100 | 67.5 | 230 | 100 | 2800 | 2700 | 14 | 71 | 57 | 91 | 92 | 91.5 | 0.95 | 10 | Non | Non | Non | Non | Non | Non | Non | Non | Non | Non | Non | 1 | Niveau 1 – Non dimmable | Non |  |  |  | Non | Non | Non | Faible | Non | 4 | 2 | Moyen (4-6 kV) | Oui | -40 | 70 | 90 | IP67 | II | Oui | 8 | Oui | Oui | Oui | Non précisé | CE, UL, RoHS, CB | 5 | https://www.meanwell.com/productSeries.aspx?i=68 | 18.1 | 0 | 0 | 0 | 3.2 | 6.2 | 0 | 27.6 | 105
MEAN WELL | MEAN WELL XLG | XLG-150-H | Puissance constante (CP) | 52 | 150 | 101 | 230 | 100 | 3500 | 3400 | 14 | 71 | 57 | 91 | 93 | 92 | 0.97 | 10 | Non | Non | Non | Non | Non | Non | Non | Non | Non | Non | Non | 1 | Niveau 1 – Non dimmable | Non |  |  |  | Non | Non | Non | Faible | Non | 4 | 2 | Moyen (4-6 kV) | Oui | -40 | 70 | 90 | IP67 | II | Oui | 8 | Non | Oui | Oui | Non précisé | CE, UL, RoHS, CB | 5 | https://www.meanwell.com/productSeries.aspx?i=68 | 18.4 | 0 | 0 | 0 | 4.4 | 6.2 | 0 | 29 | 104
MEAN WELL | MEAN WELL XLG | XLG-200-H | Puissance constante (CP) | 70 | 200 | 135 | 230 | 100 | 4200 | 4100 | 14 | 71 | 57 | 92 | 93 | 92.5 | 0.97 | 10 | Non | Non | Non | Non | Non | Non | Non | Non | Non | Non | Non | 1 | Niveau 1 – Non dimmable | Non |  |  |  | Non | Non | Non | Faible | Non | 4 | 2 | Moyen (4-6 kV) | Oui | -40 | 70 | 90 | IP67 | II | Oui | 8 | Non | Non | Oui | Non précisé | CE, UL, RoHS, CB | 5 | https://www.meanwell.com/productSeries.aspx?i=68 | 18.6 | 0 | 0 | 0 | 5.6 | 6.2 | 0 | 30.4 | 101
MEAN WELL | MEAN WELL XLG | XLG-240-H | Puissance constante (CP) | 84 | 240 | 162 | 230 | 100 | 5600 | 5500 | 14 | 71 | 57 | 92 | 93 | 92.5 | 0.97 | 10 | Non | Non | Non | Non | Non | Non | Non | Non | Non | Non | Non | 1 | Niveau 1 – Non dimmable | Non |  |  |  | Non | Non | Non | Faible | Non | 4 | 2 | Moyen (4-6 kV) | Oui | -40 | 70 | 90 | IP67 | II | Oui | 8 | Non | Non | Oui | Non précisé | CE, UL, RoHS, CB | 5 | https://www.meanwell.com/productSeries.aspx?i=68 | 18.6 | 0 | 0 | 0 | 7.3 | 6.2 | 0 | 32.1 | 96
MEAN WELL | MEAN WELL XLG | XLG-320-H | Puissance constante (CP) | 112 | 320 | 216 | 230 | 100 | 7000 | 6900 | 20 | 71 | 51 | 92 | 93 | 92.5 | 0.97 | 10 | Non | Non | Non | Non | Non | Non | Non | Non | Non | Non | Non | 1 | Niveau 1 – Non dimmable | Non |  |  |  | Non | Non | Non | Faible | Non | 4 | 2 | Moyen (4-6 kV) | Oui | -40 | 70 | 90 | IP67 | II | Oui | 8 | Non | Non | Oui | Non précisé | CE, UL, RoHS, CB | 5 | https://www.meanwell.com/productSeries.aspx?i=68 | 18.6 | 0 | 0 | 0 | 9.4 | 6.2 | 0 | 34.2 | 92
MEAN WELL | MEAN WELL XLG | XLG-100-AB | Puissance constante (CP) | 35 | 100 | 67.5 | 230 | 100 | 2800 | 2700 | 14 | 71 | 57 | 91 | 92 | 91.5 | 0.95 | 10 | Non | Non | Oui | Non | Oui | Oui | Non | Non | Non | Non | Non | 2 | Niveau 2 – Dimmable analogique | Non |  |  |  | Non | Non | Non | Faible | Non | 4 | 2 | Moyen (4-6 kV) | Oui | -40 | 70 | 90 | IP67 | II | Oui | 8 | Oui | Oui | Oui | Non précisé | CE, UL, RoHS, CB | 5 | https://www.meanwell.com/productSeries.aspx?i=68 | 18.1 | 5 | 0 | 0 | 3.2 | 6.2 | 0 | 32.6 | 94
MEAN WELL | MEAN WELL XLG | XLG-150-AB | Puissance constante (CP) | 52 | 150 | 101 | 230 | 100 | 3500 | 3400 | 14 | 71 | 57 | 91 | 93 | 92 | 0.97 | 10 | Non | Non | Oui | Non | Oui | Oui | Non | Non | Non | Non | Non | 2 | Niveau 2 – Dimmable analogique | Non |  |  |  | Non | Non | Non | Faible | Non | 4 | 2 | Moyen (4-6 kV) | Oui | -40 | 70 | 90 | IP67 | II | Oui | 8 | Non | Oui | Oui | Non précisé | CE, UL, RoHS, CB | 5 | https://www.meanwell.com/productSeries.aspx?i=68 | 18.4 | 5 | 0 | 0 | 4.4 | 6.2 | 0 | 34 | 93
MEAN WELL | MEAN WELL XLG | XLG-200-AB | Puissance constante (CP) | 70 | 200 | 135 | 230 | 100 | 4200 | 4100 | 14 | 71 | 57 | 92 | 93 | 92.5 | 0.97 | 10 | Non | Non | Oui | Non | Oui | Oui | Non | Non | Non | Non | Non | 2 | Niveau 2 – Dimmable analogique | Non |  |  |  | Non | Non | Non | Faible | Non | 4 | 2 | Moyen (4-6 kV) | Oui | -40 | 70 | 90 | IP67 | II | Oui | 8 | Non | Non | Oui | Non précisé | CE, UL, RoHS, CB | 5 | https://www.meanwell.com/productSeries.aspx?i=68 | 18.6 | 5 | 0 | 0 | 5.6 | 6.2 | 0 | 35.4 | 91
MEAN WELL | MEAN WELL XLG | XLG-320-AB | Puissance constante (CP) | 112 | 320 | 216 | 230 | 100 | 7000 | 6900 | 20 | 71 | 51 | 92 | 93 | 92.5 | 0.97 | 10 | Non | Non | Oui | Non | Oui | Oui | Non | Non | Non | Non | Non | 2 | Niveau 2 – Dimmable analogique | Non |  |  |  | Non | Non | Non | Faible | Non | 4 | 2 | Moyen (4-6 kV) | Oui | -40 | 70 | 90 | IP67 | II | Oui | 8 | Non | Non | Oui | Non précisé | CE, UL, RoHS, CB | 5 | https://www.meanwell.com/productSeries.aspx?i=68 | 18.6 | 5 | 0 | 0 | 9.4 | 6.2 | 0 | 39.2 | 78

## drivers_cleaned
driver_id | manufacturer | reference | product_family | product_name | driver_type | application | country_of_origin | input_voltage_min_v | input_voltage_nominal_v | input_voltage_max_v | input_frequency_min_hz | input_frequency_max_hz | input_current_max_a | inrush_current_a | inrush_current_duration_us | output_type | output_voltage_min_v | output_voltage_nominal_v | output_voltage_max_v | output_current_min_ma | output_current_nominal_ma | output_current_max_ma | output_current_tolerance_percent | output_power_nominal_w | output_power_max_w | open_circuit_voltage_max_v | efficiency_percent | power_factor | thd_percent | standby_power_w | no_load_power_w | dimmable | dimming_0_10v | dimming_1_10v | dali | dali_2 | d4i | push_dim | pwm_dimming | resistance_dimming | timer_dimming | astro_dim | nfc_programmable | bluetooth | zigbee | feature_status | communication_notes | dali_bus_power_supply | dali_part_250_supported | dali_part_251_supported | dali_part_252_supported | dali_part_253_supported | d4i_auxiliary_power_available | d4i_auxiliary_voltage_v | d4i_auxiliary_current_max_ma | short_circuit_protection | over_voltage_protection | over_current_protection | over_temperature_protection | under_voltage_protection | open_circuit_protection | surge_line_to_line_kv | surge_line_to_earth_kv | surge_protection_notes | ambient_temperature_min_c | ambient_temperature_max_c | tc_max_c | storage_temperature_min_c | storage_temperature_max_c | thermal_protection_available | length_mm | width_mm | height_mm | weight_g | housing_material | mounting_type | ip_rating | ik_rating | electrical_class | lifetime_hours | lifetime_temperature_c | failure_rate_percent | warranty_years | ce_certified | enec_certified | ul_certified | rohs_compliant | reach_compliant | dali_2_certified | d4i_certified | certifications | standards | price_value | price_currency | minimum_order_quantity | availability_status | datasheet_url | product_url | source_name | source_date | datasheet_revision | notes | calculated_output_power_w | declared_output_power_w | power_difference_percent | data_status | validation_status | validation_message | identification_score | electrical_data_score | thermal_data_score | protocol_data_score | protection_data_score | source_reliability_score | overall_data_quality_score | completeness_score | data_quality_score | data_quality_level | manual_review_required | smart_lighting_level | smart_lighting_label | iot_compatibility_level | smart_city_readiness | cmim_certified | outdoor_direct | outdoor_robustness_score_10 | benchmark_final_score | benchmark_rank
DRV-0001 | TCI | SIRIO 150/700 ST2 | TCI SIRIO | SIRIO 150/700 ST2 | led_driver | outdoor_public_lighting |  |  | 230 | [6 empty] | constant_current | 105 |  | 215 | 700 | 700 | 700 |  | 150 | 150 |  | 94 | 0.95 | 15 |  |  | false | false | false |  | false | false |  | false | false |  | false | false |  |  | not_supported | [15 empty] | 5 | 10 | Niveau foudre: Fort (≥8 kV); SPD externe: Non | -40 | 55 | 70 | [9 empty] | IP65 |  | Class I |  |  |  | 5 | true | true |  | true |  |  |  | CE, ENEC, RoHS, SELV | SELV | [6 empty] | BENCHMARK_Drivers_LED_Final.xlsx |  |  |  |  | 150 |  | not_verifiable | not_verifiable | Fiche technique non fournie (source non verifiable). | 15 | 35 | 15 | 15 | 10 | 0 | 90 | 90 | 90 | high | false | 1 | Niveau 1 – Non dimmable | Faible | Non | true | Oui (vérifier cond.) | 7 | 39.6 | 77
DRV-0002 | TCI | SIRIO 150/1050 ST2 | TCI SIRIO | SIRIO 150/1050 ST2 | led_driver | outdoor_public_lighting |  |  | 230 | [6 empty] | constant_current | 70 |  | 142 | 1050 | 1050 | 1050 |  | 150 | 150 |  | 94 | 0.95 | 15 |  |  | false | false | false |  | false | false |  | false | false |  | false | false |  |  | not_supported | Capteur IoT; LCU; RF/LoRa/NB-IoT; Alimentation auxiliaire presente (12 V / 250 mA), non confirmee D4i | [14 empty] | 4 | 8 | Niveau foudre: Fort (≥8 kV); SPD externe: À vérifier | -40 | 45 | 75 | [9 empty] | IP67 |  | Class I |  |  |  | 7 | true | true |  | true |  |  |  | CE, ENEC, RoHS, SELV | SELV | [6 empty] | BENCHMARK_Drivers_LED_Final.xlsx |  |  |  |  | 150 |  | not_verifiable | not_verifiable | Fiche technique non fournie (source non verifiable). | 15 | 35 | 15 | 15 | 10 | 0 | 90 | 90 | 90 | high | false | 1 | Niveau 1 – Non dimmable | Forte | Partielle | true | Oui | 8 | 55.4 | 47
DRV-0003 | TCI | STARLIGHT SUPERIOR | TCI STARLIGHT | STARLIGHT SUPERIOR | led_driver | outdoor_public_lighting |  |  | 230 | [6 empty] | constant_current | 54 |  | 220 | 200 |  | 1050 |  | 82.5 | 135 |  | 91.5 | 0.95 | 10 |  |  | true | false | false | true | true | true |  | false | false |  | false | false |  |  | standard | Programmable; programmable (methode non-NFC a preciser) | [14 empty] | 5 | 10 | Niveau foudre: Fort (≥8 kV); SPD externe: Non | -40 | 60 | 90 | [9 empty] | IP67 |  | Class I/II |  |  |  | 5 | true | true |  | true |  |  |  | CE, ENEC, RoHS, SELV | SELV | [6 empty] | BENCHMARK_Drivers_LED_Final.xlsx |  |  |  |  | 135 |  | not_verifiable | not_verifiable | Fiche technique non fournie (source non verifiable). | 15 | 35 | 15 | 15 | 10 | 0 | 90 | 90 | 90 | high | false | 5 | Niveau 5 – D4i / IoT | Moyenne | Partielle | true | Oui | 9.5 | 68.3 | 24
DRV-0004 | TCI | STARLIGHT 30 200-900 DALI NFC IP67 | TCI STARLIGHT | STARLIGHT 30 200-900 DALI NFC IP67 | led_driver | outdoor_public_lighting |  |  | 230 | [6 empty] | constant_current | 59 |  | 220 | 200 |  | 1050 |  | 82.5 | 135 |  | 91.5 | 0.95 | 10 |  |  | true | false | false | true | true | true |  | false | false |  | true | false |  |  | standard | CLO; ALO; Programmable; Capteur IoT; LCU; RF/LoRa/NB-IoT; programmable (methode non-NFC a preciser) | [5 empty] | true | 24 | 250 | [6 empty] | 5 | 10 | Niveau foudre: Fort (≥8 kV); SPD externe: Non | -40 | 60 | 95 | [9 empty] | IP67 |  | Class II |  |  |  | 5 | true | true |  | true |  |  |  | CE, ENEC, RoHS, SELV | SELV | [6 empty] | BENCHMARK_Drivers_LED_Final.xlsx |  |  |  |  | 135 |  | not_verifiable | not_verifiable | Fiche technique non fournie (source non verifiable). | 15 | 35 | 15 | 15 | 10 | 0 | 90 | 90 | 90 | high | false | 5 | Niveau 5 – D4i / IoT | Forte | Oui | true | Oui | 9.5 | 80.3 | 4
DRV-0005 | TCI | STARLIGHT SUPERIOR IP67 | TCI STARLIGHT | STARLIGHT SUPERIOR IP67 | led_driver | outdoor_public_lighting |  |  | 230 | [6 empty] | constant_current | 59 |  | 220 | 200 |  | 1050 |  | 82.5 | 135 |  | 91.5 | 0.95 | 10 |  |  | true | false | false | true | true | true |  | false | false |  | true | false |  |  | standard | CLO; ALO; Programmable; Capteur IoT; LCU; RF/LoRa/NB-IoT; programmable (methode non-NFC a preciser) | [5 empty] | true | 24 | 250 | [6 empty] | 5 | 10 | Niveau foudre: Fort (≥8 kV); SPD externe: Non | -40 | 55 | 90 | [9 empty] | IP67 |  | Class II |  |  |  | 5 | true | true |  | true |  |  |  | CE, ENEC, RoHS, SELV | SELV | [6 empty] | BENCHMARK_Drivers_LED_Final.xlsx |  |  |  |  | 135 |  | not_verifiable | not_verifiable | Fiche technique non fournie (source non verifiable). | 15 | 35 | 15 | 15 | 10 | 0 | 90 | 90 | 90 | high | false | 5 | Niveau 5 – D4i / IoT | Forte | Oui | true | Oui | 9 | 79 | 7
DRV-0006 | TCI | SIRIO SQ 4PN - 22 - 40 - 75 - 110/200-700 | TCI SIRIO | SIRIO SQ 4PN - 22 - 40 - 75 - 110/200-700 | led_driver | outdoor_public_lighting |  |  | 230 | [6 empty] | constant_current | 70 |  | 300 | 700 |  | 1050 |  | 66 | 110 |  | 89 | 0.95 | 10 |  |  | true | false | false | true | true | true |  | false | false |  | true | false |  |  | standard | CLO; ALO; Programmable; programmable (methode non-NFC a preciser) | [14 empty] | 5 | 10 | Niveau foudre: Fort (≥8 kV); SPD externe: Non | -40 | 55 | 85 | [9 empty] | IP20 |  | Class I/II |  |  |  | 5 | true | true |  | true |  |  |  | CE, ENEC, RoHS, SELV | SELV | [6 empty] | BENCHMARK_Drivers_LED_Final.xlsx |  |  |  |  | 110 |  | not_verifiable | not_verifiable | Fiche technique non fournie (source non verifiable). | 15 | 35 | 15 | 15 | 10 | 0 | 90 | 90 | 90 | high | false | 5 | Niveau 5 – D4i / IoT | Moyenne | Partielle | true | Non – luminaire fermé | 6 | 57.8 | 43
DRV-0007 | TCI | SIRIO SQ 1-10 V - 22 - 40 - 75 - 110 - 165 /200-700 | TCI SIRIO | SIRIO SQ 1-10 V - 22 - 40 - 75 - 110 - 165 /200-700 | led_driver | outdoor_public_lighting |  |  | 230 | [6 empty] | constant_current | 16 |  | 300 | 700 | 700 | 700 |  | 93.5 | 165 |  | 89 | 0.95 | 10 |  |  | true | false | true |  | false | false |  | false | false |  | true | false |  |  | standard | [15 empty] | 5 | 10 | Niveau foudre: Fort (≥8 kV); SPD externe: Non | -40 | 55 | 85 | [9 empty] | IP20 |  | Class I/II |  |  |  | 5 | true | true |  | true |  |  |  | CE, ENEC, RoHS, SELV | SELV | [6 empty] | BENCHMARK_Drivers_LED_Final.xlsx |  |  |  |  | 165 |  | not_verifiable | not_verifiable | Fiche technique non fournie (source non verifiable). | 15 | 35 | 15 | 15 | 10 | 0 | 90 | 90 | 90 | high | false | 2 | Niveau 2 – Dimmable analogique | Faible | Non | true | Non – luminaire fermé | 6 | 40.2 | 74
DRV-0008 | TCI | SIRIO SQ 1-10 V - 22 - 40 - 75 - 110 - 165 /300-1000 | TCI SIRIO | SIRIO SQ 1-10 V - 22 - 40 - 75 - 110 - 165 /300-1000 | led_driver | outdoor_public_lighting |  |  | 230 | [6 empty] | constant_current | 32 |  | 235 | 100 |  | 1050 |  | 93.5 | 165 |  | 88.5 | 0.95 | 10 |  |  | true | false | true |  | false | false |  | false | false |  | true | false |  |  | standard | [15 empty] | 5 | 10 | Niveau foudre: Fort (≥8 kV); SPD externe: Non | -40 | 55 | 85 | [9 empty] | IP20 |  | Class I/II |  |  |  | 5 | true | true |  | true |  |  |  | CE, ENEC, RoHS, SELV | SELV | [6 empty] | BENCHMARK_Drivers_LED_Final.xlsx |  |  |  |  | 165 |  | not_verifiable | not_verifiable | Fiche technique non fournie (source non verifiable). | 15 | 35 | 15 | 15 | 10 | 0 | 90 | 90 | 90 | high | false | 2 | Niveau 2 – Dimmable analogique | Faible | Non | true | Non – luminaire fermé | 6 | 40.8 | 73
DRV-0009 | TCI | SIRIO SQ 1-10 V - 75 - 165 /500-1500 | TCI SIRIO | SIRIO SQ 1-10 V - 75 - 165 /500-1500 | led_driver | outdoor_public_lighting |  |  | 230 | [6 empty] | constant_current | 25 |  | 200 | 150 |  | 1500 |  | 120 | 165 |  | 91.5 | 0.95 | 10 |  |  | true | false | true |  | false | false |  | false | false |  | true | false |  |  | standard | [15 empty] | 5 | 10 | Niveau foudre: Fort (≥8 kV); SPD externe: Non | -40 | 55 | 80 | [9 empty] | IP20 |  | Class I/II |  |  |  | 5 | true | true |  | true |  |  |  | CE, ENEC, RoHS, SELV | SELV | [6 empty] | BENCHMARK_Drivers_LED_Final.xlsx |  |  |  |  | 165 |  | not_verifiable | not_verifiable | Fiche technique non fournie (source non verifiable). | 15 | 35 | 15 | 15 | 10 | 0 | 90 | 90 | 90 | high | false | 2 | Niveau 2 – Dimmable analogique | Faible | Non | true | Non – luminaire fermé | 6 | 42.3 | 69
DRV-0010 | TCI | SIRIO SQ 4PN - 22 - 40 - 75 - 110/500-1500 | TCI SIRIO | SIRIO SQ 4PN - 22 - 40 - 75 - 110/500-1500 | led_driver | outdoor_public_lighting |  |  | 230 | [6 empty] | constant_current | 32 |  | 157 | 700 |  | 1050 |  | 66 | 110 |  | 88.5 | 0.95 | 10 |  |  | true | false | false | true | true | false |  | false | false |  | true | false |  |  | standard | CLO; Programmable; programmable (methode non-NFC a preciser) | [14 empty] | 5 | 10 | Niveau foudre: Fort (≥8 kV); SPD externe: Non | -40 | 55 | 80 | [9 empty] | IP20 |  | Class I/II |  |  |  | 5 | true | true |  | true |  |  |  | CE, ENEC, RoHS, SELV | SELV | [6 empty] | BENCHMARK_Drivers_LED_Final.xlsx |  |  |  |  | 110 |  | not_verifiable | not_verifiable | Fiche technique non fournie (source non verifiable). | 15 | 35 | 15 | 15 | 10 | 0 | 90 | 90 | 90 | high | false | 4 | Niveau 4 – DALI-2 | Moyenne | Partielle | true | Non – luminaire fermé | 6 | 52.6 | 55
DRV-0011 | TCI | SIRIO SQ 4PN - 22 - 40 - 75 - 110 - 165/300-1000 | TCI SIRIO | SIRIO SQ 4PN - 22 - 40 - 75 - 110 - 165/300-1000 | led_driver | outdoor_public_lighting |  |  | 230 | [6 empty] | constant_current | 32 |  | 235 | 700 | 700 | 700 |  | 93.5 | 165 |  | 89 | 0.95 | 10 |  |  | true | false | false | true | true | false |  | false | false |  | true | false |  |  | standard | CLO; Programmable; programmable (methode non-NFC a preciser) | [14 empty] | 5 | 10 | Niveau foudre: Fort (≥8 kV); SPD externe: Non | -40 | 55 | 90 | [9 empty] | IP20 |  | Class I/II |  |  |  | 5 | true | true |  | true |  |  |  | CE, ENEC, RoHS, SELV | SELV | [6 empty] | BENCHMARK_Drivers_LED_Final.xlsx |  |  |  |  | 165 |  | not_verifiable | not_verifiable | Fiche technique non fournie (source non verifiable). | 15 | 35 | 15 | 15 | 10 | 0 | 90 | 90 | 90 | high | false | 4 | Niveau 4 – DALI-2 | Moyenne | Partielle | true | Non – luminaire fermé | 6 | 53.2 | 52
DRV-0012 | TCI | SIRIO SL 1-10 V - 40 - 75 - 150 | TCI SIRIO | SIRIO SL 1-10 V - 40 - 75 - 150 | led_driver | outdoor_public_lighting |  |  | 230 | [6 empty] | constant_current | 57 |  | 235 | 700 | 700 | 700 |  | 102.5 | 165 |  | 91 | 0.95 | 10 |  |  | true | false | true |  | false | false |  | false | false |  | true | false |  |  | standard | CLO | [14 empty] | 5 | 10 | Niveau foudre: Fort (≥8 kV); SPD externe: Non | -40 | 55 | 90 | [9 empty] | IP20 |  | Class I/II |  |  |  | 5 | true | true |  | true |  |  |  | CE, ENEC, RoHS, SELV | SELV | [6 empty] | BENCHMARK_Drivers_LED_Final.xlsx |  |  |  |  | 165 |  | not_verifiable | not_verifiable | Fiche technique non fournie (source non verifiable). | 15 | 35 | 15 | 15 | 10 | 0 | 90 | 90 | 90 | high | false | 2 | Niveau 2 – Dimmable analogique | Faible | Non | true | Non – luminaire fermé | 6 | 41 | 72
DRV-0013 | TCI | SIRIO SL 4PN - 40 - 75 | TCI SIRIO | SIRIO SL 4PN - 40 - 75 | led_driver | outdoor_public_lighting |  |  | 230 | [6 empty] | constant_current | 77 |  | 140 | 700 | 700 | 700 |  | 57.5 | 75 |  | 91 | 0.95 | 10 |  |  | true | false | false | true | true | false |  | false | false |  | true | false |  |  | standard | CLO; Programmable; programmable (methode non-NFC a preciser) | [14 empty] | 5 | 10 | Niveau foudre: Fort (≥8 kV); SPD externe: Non | -40 | 55 | 90 | [9 empty] | IP20 |  | Class I/II |  |  |  | 5 | true | true |  | true |  |  |  | CE, ENEC, RoHS, SELV | SELV | [6 empty] | BENCHMARK_Drivers_LED_Final.xlsx |  |  |  |  | 75 |  | not_verifiable | not_verifiable | Fiche technique non fournie (source non verifiable). | 15 | 35 | 15 | 15 | 10 | 0 | 90 | 90 | 90 | high | false | 4 | Niveau 4 – DALI-2 | Moyenne | Partielle | true | Non – luminaire fermé | 6 | 52.9 | 54
DRV-0014 | TCI | SIRIO SL 4PN - 150 | TCI SIRIO | SIRIO SL 4PN - 150 | led_driver | outdoor_public_lighting |  |  | 230 | [6 empty] | constant_current | 90 |  | 214 | 700 |  | 1050 |  | 150 | 150 |  | 92 | 0.95 | 10 |  |  | true | false | false | true | true | false |  | false | false |  | true | false |  |  | standard | CLO; Programmable; programmable (methode non-NFC a preciser) | [14 empty] | 5 | 10 | Niveau foudre: Fort (≥8 kV); SPD externe: Non | -40 | 55 | 90 | [9 empty] | IP20 |  | Class I/II |  |  |  | 5 | true | true |  | true |  |  |  | CE, ENEC, RoHS, SELV | SELV | [6 empty] | BENCHMARK_Drivers_LED_Final.xlsx |  |  |  |  | 150 |  | not_verifiable | not_verifiable | Fiche technique non fournie (source non verifiable). | 15 | 35 | 15 | 15 | 10 | 0 | 90 | 90 | 90 | high | false | 4 | Niveau 4 – DALI-2 | Moyenne | Partielle | true | Non – luminaire fermé | 6 | 54.5 | 50
DRV-0015 | TCI | SIRIO SQ AD - 22 - 40 - 75 - 110 - 165/200-700 | TCI SIRIO | SIRIO SQ AD - 22 - 40 - 75 - 110 - 165/200-700 | led_driver | outdoor_public_lighting |  |  | 230 | [6 empty] | constant_current | 16 |  | 300 | 700 | 700 | 700 |  | 93.5 | 165 |  | 89 | 0.95 | 10 |  |  | true | false | false |  | false | true |  | false | false |  | true | false |  |  | standard | CLO; Programmable; programmable (methode non-NFC a preciser) | [14 empty] | 5 | 10 | Niveau foudre: Fort (≥8 kV); SPD externe: Non | -40 | 55 | 90 | [9 empty] | IP20 |  | Class I/II |  |  |  | 5 | true | true |  | true |  |  |  | CE, ENEC, RoHS, SELV | SELV | [6 empty] | BENCHMARK_Drivers_LED_Final.xlsx |  |  |  |  | 165 |  | valid_with_warning | valid_with_warning | Compatibilite D4i non confirmee (DALI-2=Non). Fiche technique non fournie (source non verifiable). | 15 | 35 | 15 | 15 | 10 | 0 | 90 | 90 | 90 | high | true | 5 | Niveau 5 – D4i / IoT | Moyenne | Partielle | true | Non – luminaire fermé | 6 | 58.2 | 41
DRV-0016 | TCI | SIRIO SQ AD - 22 - 40 - 75 - 110 - 165/300-1000 | TCI SIRIO | SIRIO SQ AD - 22 - 40 - 75 - 110 - 165/300-1000 | led_driver | outdoor_public_lighting |  |  | 230 | [6 empty] | constant_current | 32 |  | 235 | 700 |  | 1050 |  | 93.5 | 165 |  | 89 | 0.95 | 10 |  |  | true | false | false |  | false | true |  | false | false |  | true | false |  |  | standard | CLO; Programmable; programmable (methode non-NFC a preciser) | [14 empty] | 5 | 10 | Niveau foudre: Fort (≥8 kV); SPD externe: Non | -40 | 55 | 90 | [9 empty] | IP20 |  | Class I/II |  |  |  | 5 | true | true |  | true |  |  |  | CE, ENEC, RoHS, SELV | SELV | [6 empty] | BENCHMARK_Drivers_LED_Final.xlsx |  |  |  |  | 165 |  | valid_with_warning | valid_with_warning | Compatibilite D4i non confirmee (DALI-2=Non). Fiche technique non fournie (source non verifiable). | 15 | 35 | 15 | 15 | 10 | 0 | 90 | 90 | 90 | high | true | 5 | Niveau 5 – D4i / IoT | Moyenne | Partielle | true | Non – luminaire fermé | 6 | 58.5 | 40
DRV-0017 | TCI | SIRIO SQ AD - 22 - 40 - 75 - 110 - 165/200-1000 | TCI SIRIO | SIRIO SQ AD - 22 - 40 - 75 - 110 - 165/200-1000 | led_driver | outdoor_public_lighting |  |  | 230 | [6 empty] | constant_current | 48 |  | 300 | 700 |  | 1050 |  | 93.5 | 165 |  | 89 | 0.95 | 10 |  |  | true | false | false |  | false | true |  | false | false |  | true | false |  |  | standard | CLO; Programmable; Capteur IoT; LCU; programmable (methode non-NFC a preciser) | [5 empty] | true | 24 | 125 | [6 empty] | 5 | 10 | Niveau foudre: Fort (≥8 kV); SPD externe: Non | -40 | 55 | 90 | [9 empty] | IP20 |  | Class I/II |  |  |  | 5 | true | true |  | true |  |  |  | CE, ENEC, RoHS, SELV | SELV | [6 empty] | BENCHMARK_Drivers_LED_Final.xlsx |  |  |  |  | 165 |  | valid_with_warning | valid_with_warning | Compatibilite D4i non confirmee (DALI-2=Non). Fiche technique non fournie (source non verifiable). | 15 | 35 | 15 | 15 | 10 | 0 | 90 | 90 | 90 | high | true | 5 | Niveau 5 – D4i / IoT | Moyenne | Partielle | true | Non – luminaire fermé | 6 | 67.5 | 26
DRV-0018 | TCI | SIRIO SL AD - 75 - 150 | TCI SIRIO | SIRIO SL AD - 75 - 150 | led_driver | outdoor_public_lighting |  |  | 230 | [6 empty] | constant_current | 35 |  | 238 | 700 |  | 1050 |  | 112.5 | 150 |  | 92 | 0.98 | 10 |  |  | true | false | false |  | false | true |  | false | false |  | true | false |  |  | standard | CLO; Programmable; Capteur IoT; programmable (methode non-NFC a preciser) | [5 empty] | true | 24 | 60 | [6 empty] | 5 | 10 | Niveau foudre: Fort (≥8 kV); SPD externe: Non | -40 | 55 | 85 | [9 empty] | IP20 |  | Class I/II |  |  |  | 5 | true | true |  | true |  |  |  | CE, ENEC, RoHS, SELV | SELV | [6 empty] | BENCHMARK_Drivers_LED_Final.xlsx |  |  |  |  | 150 |  | valid_with_warning | valid_with_warning | Compatibilite D4i non confirmee (DALI-2=Non). Fiche technique non fournie (source non verifiable). | 15 | 35 | 15 | 15 | 10 | 0 | 90 | 90 | 90 | high | true | 5 | Niveau 5 – D4i / IoT | Moyenne | Partielle | true | Non – luminaire fermé | 6 | 68.5 | 23
DRV-0019 | TCI | VEGA 75W - 320W FPD IP67 | TCI VEGA | VEGA 75W - 320W FPD IP67 | led_driver | outdoor_public_lighting |  |  | 230 | [6 empty] | constant_current | 70 | 70 | 70 | 1400 |  | 6700 |  | 197.5 | 320 |  | 91 | 0.95 | 10 |  |  | true | true | false |  | false | false |  | false | false |  | true | false |  |  | standard | CLO | [14 empty] | 5 | 10 | Niveau foudre: Fort (≥8 kV); SPD externe: Non | -40 | 60 | 90 | [9 empty] | IP67 |  | Class I |  |  |  | 5 | true | true |  | true |  |  |  | CE, ENEC, RoHS, SELV | SELV | [6 empty] | BENCHMARK_Drivers_LED_Final.xlsx |  |  |  |  | 320 |  | not_verifiable | not_verifiable | Fiche technique non fournie (source non verifiable). | 15 | 35 | 15 | 15 | 10 | 0 | 90 | 90 | 90 | high | false | 2 | Niveau 2 – Dimmable analogique | Faible | Non | true | Oui | 9 | 54.8 | 49
DRV-0020 | TCI | VEGA 480-600W/ 12V FPD IP67 | TCI VEGA | VEGA 480-600W/ 12V FPD IP67 | led_driver | outdoor_public_lighting |  |  | 230 | [6 empty] | constant_current | 60 |  | 450 | 1400 |  | 10700 |  | 540 | 600 |  | 89 | 0.95 | 10 |  |  | true | true | false |  | false | false |  | false | false |  | true | false |  |  | standard | CLO | [14 empty] | 5 | 10 | Niveau foudre: Fort (≥8 kV); SPD externe: Non | -40 | 55 | 90 | [9 empty] | IP67 |  | Class I |  |  |  | 5 | true | true |  | true |  |  |  | CE, ENEC, RoHS, SELV | SELV | [6 empty] | BENCHMARK_Drivers_LED_Final.xlsx |  |  |  |  | 600 |  | not_verifiable | not_verifiable | Fiche technique non fournie (source non verifiable). | 15 | 35 | 15 | 15 | 10 | 0 | 90 | 90 | 90 | high | false | 2 | Niveau 2 – Dimmable analogique | Faible | Non | true | Oui | 8.5 | 59.6 | 39
DRV-0021 | Philips | Philips Xi CR 22W 0.2-1.05A SDMP 230V C123 sXt | Philips Xi CR | Philips Xi CR 22W 0.2-1.05A SDMP 230V C123 sXt | led_driver | outdoor_public_lighting |  |  | 230 | [6 empty] | constant_current | 48 | 48 | 48 | 1050 | 1050 | 1050 |  | 22 | 22 |  | 89 | 0.98 | 10 |  |  | true | false | false |  | false | true |  | false | false |  | false | false |  |  | standard | Programmable; Capteur IoT; LCU; RF/LoRa/NB-IoT; programmable (methode non-NFC a preciser) | [5 empty] | true | 24 | 250 | [6 empty] | 5 | 10 | Niveau foudre: Fort (≥8 kV); SPD externe: Non | -40 | 60 | 80 | [9 empty] | IP20 |  | Class I/II |  |  |  | 5 | true | true |  | true |  |  |  | CE, ENEC, RoHS, SELV | SELV | [6 empty] | BENCHMARK_Drivers_LED_Final.xlsx |  |  | Fabricant d'origine: Signify (Philips Lighting); Nom source: PHILIPS | 50.4 | 22 | 129.1 | valid_with_warning | valid_with_warning | Compatibilite D4i non confirmee (DALI-2=Non). Fiche technique non fournie (source non verifiable). | 15 | 35 | 15 | 15 | 10 | 0 | 90 | 90 | 90 | high | true | 5 | Niveau 5 – D4i / IoT | Forte | Oui | true | Non – luminaire fermé | 6.5 | 69.6 | 18
DRV-0022 | Philips | Philips Xi CR 40W 0.2-1.05A SDMP 230V C123 sXt | Philips Xi CR | Philips Xi CR 40W 0.2-1.05A SDMP 230V C123 sXt | led_driver | outdoor_public_lighting |  |  | 230 | [6 empty] | constant_current | 77 | 77 | 77 | 1050 | 1050 | 1050 |  | 40 | 40 |  | 89 | 0.98 | 10 |  |  | true | false | false |  | false | true |  | false | false |  | false | false |  |  | standard | Programmable; Capteur IoT; LCU; RF/LoRa/NB-IoT; programmable (methode non-NFC a preciser) | [5 empty] | true | 24 | 250 | [6 empty] | 5 | 10 | Niveau foudre: Fort (≥8 kV); SPD externe: Non | -40 | 55 | 80 | [9 empty] | IP20 |  | Class I/II |  |  |  | 5 | true | true |  | true |  |  |  | CE, ENEC, RoHS, SELV | SELV | [6 empty] | BENCHMARK_Drivers_LED_Final.xlsx |  |  | Fabricant d'origine: Signify (Philips Lighting); Nom source: PHILIPS | 80.8 | 40 | 102 | valid_with_warning | valid_with_warning | Compatibilite D4i non confirmee (DALI-2=Non). Fiche technique non fournie (source non verifiable). | 15 | 35 | 15 | 15 | 10 | 0 | 90 | 90 | 90 | high | true | 5 | Niveau 5 – D4i / IoT | Forte | Oui | true | Non – luminaire fermé | 6 | 68.6 | 22
DRV-0023 | Philips | Philips Xi CR 75W 0.2-1.05A SDMP 230V C123 sXt | Philips Xi CR | Philips Xi CR 75W 0.2-1.05A SDMP 230V C123 sXt | led_driver | outdoor_public_lighting |  |  | 230 | [6 empty] | constant_current | 150 | 150 | 150 | 1050 | 1050 | 1050 |  | 75 | 75 |  | 89 | 0.98 | 10 |  |  | true | false | false |  | false | true |  | false | false |  | false | false |  |  | standard | Programmable; Capteur IoT; LCU; RF/LoRa/NB-IoT; programmable (methode non-NFC a preciser) | [5 empty] | true | 24 | 250 | [6 empty] | 5 | 10 | Niveau foudre: Fort (≥8 kV); SPD externe: Non | -40 | 55 | 80 | [9 empty] | IP20 |  | Class I/II |  |  |  | 5 | true | true |  | true |  |  |  | CE, ENEC, RoHS, SELV | SELV | [6 empty] | BENCHMARK_Drivers_LED_Final.xlsx |  |  | Fabricant d'origine: Signify (Philips Lighting); Nom source: PHILIPS | 157.5 | 75 | 110 | valid_with_warning | valid_with_warning | Compatibilite D4i non confirmee (DALI-2=Non). Fiche technique non fournie (source non verifiable). | 15 | 35 | 15 | 15 | 10 | 0 | 90 | 90 | 90 | high | true | 5 | Niveau 5 – D4i / IoT | Forte | Oui | true | Non – luminaire fermé | 6 | 69.1 | 19
DRV-0024 | Philips | Philips Xi CR 110W 0.2-1.05A SDMP 230V C123 sXt | Philips Xi CR | Philips Xi CR 110W 0.2-1.05A SDMP 230V C123 sXt | led_driver | outdoor_public_lighting |  |  | 230 | [6 empty] | constant_current | 220 | 220 | 220 | 1050 | 1050 | 1050 |  | 110 | 110 |  | 89 | 0.98 | 10 |  |  | true | false | false |  | false | true |  | false | false |  | false | false |  |  | standard | Programmable; Capteur IoT; LCU; RF/LoRa/NB-IoT; programmable (methode non-NFC a preciser) | [5 empty] | true | 24 | 250 | [6 empty] | 5 | 10 | Niveau foudre: Fort (≥8 kV); SPD externe: Non | -40 | 50 | 80 | [9 empty] | IP20 |  | Class I/II |  |  |  | 5 | true | true |  | true |  |  |  | CE, ENEC, RoHS, SELV | SELV | [6 empty] | BENCHMARK_Drivers_LED_Final.xlsx |  |  | Fabricant d'origine: Signify (Philips Lighting); Nom source: PHILIPS | 231 | 110 | 110 | valid_with_warning | valid_with_warning | Compatibilite D4i non confirmee (DALI-2=Non). Fiche technique non fournie (source non verifiable). | 15 | 35 | 15 | 15 | 10 | 0 | 90 | 90 | 90 | high | true | 5 | Niveau 5 – D4i / IoT | Forte | Oui | true | Non – luminaire fermé | 5.5 | 68.3 | 24
DRV-0025 | Philips | Philips Xi SR 75W 0.2-0.7A SNEMP 230V S240 sXt | Philips Xi SR | Philips Xi SR 75W 0.2-0.7A SNEMP 230V S240 sXt | led_driver | outdoor_public_lighting |  |  | 230 | [6 empty] | constant_current | 50 |  | 150 | 700 | 700 | 700 |  | 75 | 75 |  | 92 | 0.98 | 10 |  |  | true | false | false |  | false | true |  | false | false |  | false | false |  |  | standard | Programmable; Capteur IoT; LCU; RF/LoRa/NB-IoT; programmable (methode non-NFC a preciser) | [5 empty] | true | 24 | 250 | [6 empty] | 5 | 10 | Niveau foudre: Fort (≥8 kV); SPD externe: Non | -40 | 50 | 85 | [9 empty] | IP20 |  | Class II |  |  |  | 5 | true | true |  | true |  |  |  | CE, ENEC, RoHS, SELV | SELV | [6 empty] | BENCHMARK_Drivers_LED_Final.xlsx |  |  | Fabricant d'origine: Signify (Philips Lighting); Nom source: PHILIPS |  | 75 |  | valid_with_warning | valid_with_warning | Compatibilite D4i non confirmee (DALI-2=Non). Fiche technique non fournie (source non verifiable). | 15 | 35 | 15 | 15 | 10 | 0 | 90 | 90 | 90 | high | true | 5 | Niveau 5 – D4i / IoT | Forte | Oui | true | Non – luminaire fermé | 5.5 | 69 | 20
DRV-0026 | Philips | Xi SR 75W 0.3-1.0A SNEMP 230V S240 sXt | Philips Xi SR | Xi SR 75W 0.3-1.0A SNEMP 230V S240 sXt | led_driver | outdoor_public_lighting |  |  | 230 | [6 empty] | constant_current | 75 | 75 | 75 | 1050 | 1050 | 1050 |  | 75 | 75 |  | 92 | 0.98 | 10 |  |  | true | false | false | true | true | true |  | false | false |  | false | false |  |  | standard | Programmable; Capteur IoT; LCU; RF/LoRa/NB-IoT; programmable (methode non-NFC a preciser) | [5 empty] | true | 24 | 250 | [6 empty] | 5 | 10 | Niveau foudre: Fort (≥8 kV); SPD externe: Non | -40 | 55 | 85 | [9 empty] | IP20 |  | Class II |  |  |  | 5 | true | true |  | true |  |  |  | CE, ENEC, RoHS, SELV | SELV | [6 empty] | BENCHMARK_Drivers_LED_Final.xlsx |  |  | Fabricant d'origine: Signify (Philips Lighting); Nom source: PHILIPS | 78.8 | 75 | 5.1 | not_verifiable | not_verifiable | Fiche technique non fournie (source non verifiable). | 15 | 35 | 15 | 15 | 10 | 0 | 90 | 90 | 90 | high | false | 5 | Niveau 5 – D4i / IoT | Forte | Oui | true | Non – luminaire fermé | 6 | 70.3 | 14
DRV-0027 | Philips | Xi SR 150W 0.2-0.7A SNEMP 230V S240 sXt | Philips Xi SR | Xi SR 150W 0.2-0.7A SNEMP 230V S240 sXt | led_driver | outdoor_public_lighting |  |  | 230 | [6 empty] | constant_current | 300 | 300 | 300 | 700 | 700 | 700 |  | 150 | 150 |  | 94 | 0.98 | 10 |  |  | true | false | false |  | false | true |  | false | false |  | false | false |  |  | standard | Programmable; Capteur IoT; LCU; RF/LoRa/NB-IoT; programmable (methode non-NFC a preciser) | [5 empty] | true | 24 | 250 | [6 empty] | 5 | 10 | Niveau foudre: Fort (≥8 kV); SPD externe: Non | -40 | 55 | 85 | [9 empty] | IP20 |  | Class I |  |  |  | 5 | true | true |  | true |  |  |  | CE, ENEC, RoHS, SELV | SELV | [6 empty] | BENCHMARK_Drivers_LED_Final.xlsx |  |  | Fabricant d'origine: Signify (Philips Lighting); Nom source: PHILIPS | 210 | 150 | 40 | valid_with_warning | valid_with_warning | Compatibilite D4i non confirmee (DALI-2=Non). Fiche technique non fournie (source non verifiable). | 15 | 35 | 15 | 15 | 10 | 0 | 90 | 90 | 90 | high | true | 5 | Niveau 5 – D4i / IoT | Forte | Oui | true | Non – luminaire fermé | 5.5 | 70.8 | 13
DRV-0028 | Philips | Xi SR 150W 0.3-1.0A SNEMP 230V S240 sXt | Philips Xi SR | Xi SR 150W 0.3-1.0A SNEMP 230V S240 sXt | led_driver | outdoor_public_lighting |  |  | 230 | [6 empty] | constant_current | 214 | 214 | 214 | 1050 | 1050 | 1050 |  | 150 | 150 |  | 92 | 0.99 | 10 |  |  | true | false | false |  | false | true |  | false | false |  | false | false |  |  | standard | Programmable; Capteur IoT; LCU; RF/LoRa/NB-IoT; programmable (methode non-NFC a preciser) | [5 empty] | true | 24 | 250 | [6 empty] | 5 | 10 | Niveau foudre: Fort (≥8 kV); SPD externe: Non | -40 | 55 | 90 | [9 empty] | IP20 |  | Class I |  |  |  | 5 | true | true |  | true |  |  |  | CE, ENEC, RoHS, SELV | SELV | [6 empty] | BENCHMARK_Drivers_LED_Final.xlsx |  |  | Fabricant d'origine: Signify (Philips Lighting); Nom source: PHILIPS | 224.7 | 150 | 49.8 | valid_with_warning | valid_with_warning | Compatibilite D4i non confirmee (DALI-2=Non). Fiche technique non fournie (source non verifiable). | 15 | 35 | 15 | 15 | 10 | 0 | 90 | 90 | 90 | high | true | 5 | Niveau 5 – D4i / IoT | Forte | Oui | true | Non – luminaire fermé | 5.5 | 70 | 16
DRV-0029 | Philips | Xi SR 75W 2:0.3-1.0A SNEMPF C170 sXt | Philips Xi SR | Xi SR 75W 2:0.3-1.0A SNEMPF C170 sXt | led_driver | outdoor_public_lighting |  |  | 230 | [6 empty] | constant_current | 108 | 108 | 108 | 1050 | 1050 | 1050 |  | 75 | 75 |  | 92 | 0.98 | 10 |  |  | true | false | false |  | false | true |  | false | false |  | false | false |  |  | standard | Programmable; Capteur IoT; LCU; RF/LoRa/NB-IoT; programmable (methode non-NFC a preciser) | [5 empty] | true | 24 | 250 | [6 empty] | 5 | 10 | Niveau foudre: Fort (≥8 kV); SPD externe: Non | -40 | 55 | 85 | [9 empty] | IP20 |  | Class II |  |  |  | 5 | true | true |  | true |  |  |  | CE, ENEC, RoHS, SELV | SELV | [6 empty] | BENCHMARK_Drivers_LED_Final.xlsx |  |  | Fabricant d'origine: Signify (Philips Lighting); Nom source: PHILIPS | 113.4 | 75 | 51.2 | valid_with_warning | valid_with_warning | Compatibilite D4i non confirmee (DALI-2=Non). Fiche technique non fournie (source non verifiable). | 15 | 35 | 15 | 15 | 10 | 0 | 90 | 90 | 90 | high | true | 5 | Niveau 5 – D4i / IoT | Forte | Oui | true | Non – luminaire fermé | 6 | 70.3 | 14
DRV-0030 | Philips | Xi SR 110W 0.2-1.0A SNEMP 230V C150 sXt | Philips Xi SR | Xi SR 110W 0.2-1.0A SNEMP 230V C150 sXt | led_driver | outdoor_public_lighting |  |  | 230 | [6 empty] | constant_current | 220 | 220 | 220 | 1050 | 1050 | 1050 |  | 110 | 110 |  | 93 | 0.98 | 10 |  |  | true | false | false |  | false | true |  | false | false |  | false | false |  |  | standard | Programmable; Capteur IoT; LCU; RF/LoRa/NB-IoT; programmable (methode non-NFC a preciser) | [5 empty] | true | 24 | 250 | [6 empty] | 5 | 10 | Niveau foudre: Fort (≥8 kV); SPD externe: Non | -40 | 55 | 90 | [9 empty] | IP20 |  | Class I |  |  |  | 5 | true | true |  | true |  |  |  | CE, ENEC, RoHS, SELV | SELV | [6 empty] | BENCHMARK_Drivers_LED_Final.xlsx |  |  | Fabricant d'origine: Signify (Philips Lighting); Nom source: PHILIPS | 231 | 110 | 110 | valid_with_warning | valid_with_warning | Compatibilite D4i non confirmee (DALI-2=Non). Fiche technique non fournie (source non verifiable). | 15 | 35 | 15 | 15 | 10 | 0 | 90 | 90 | 90 | high | true | 5 | Niveau 5 – D4i / IoT | Forte | Oui | true | Non – luminaire fermé | 5.5 | 69.9 | 17
DRV-0031 | Philips | Philips Xi SR 22W 0.2-1.0A SNEMP 230V C123 sXt | Philips Xi SR | Philips Xi SR 22W 0.2-1.0A SNEMP 230V C123 sXt | led_driver | outdoor_public_lighting |  |  | 230 | [6 empty] | constant_current | 48 | 48 | 48 | 1050 | 1050 | 1050 |  | 22 | 22 |  | 93 | 0.98 | 10 |  |  | true | false | false |  | false | true |  | false | false |  | false | false |  |  | standard | Programmable; Capteur IoT; LCU; RF/LoRa/NB-IoT; programmable (methode non-NFC a preciser) | [5 empty] | true | 24 | 250 | [6 empty] | 5 | 10 | Niveau foudre: Fort (≥8 kV); SPD externe: Non | -40 | 55 | 90 | [9 empty] | IP20 |  | Class I |  |  |  | 5 | true | true |  | true |  |  |  | CE, ENEC, RoHS, SELV | SELV | [6 empty] | BENCHMARK_Drivers_LED_Final.xlsx |  |  | Fabricant d'origine: Signify (Philips Lighting); Nom source: PHILIPS | 50.4 | 22 | 129.1 | valid_with_warning | valid_with_warning | Compatibilite D4i non confirmee (DALI-2=Non). Fiche technique non fournie (source non verifiable). | 15 | 35 | 15 | 15 | 10 | 0 | 90 | 90 | 90 | high | true | 5 | Niveau 5 – D4i / IoT | Forte | Oui | true | Non – luminaire fermé | 5.5 | 68.8 | 21
DRV-0032 | Philips | Xi SR 40W 0.2-1.0A SNEMP 230V C123 sXt | Philips Xi SR | Xi SR 40W 0.2-1.0A SNEMP 230V C123 sXt | led_driver | outdoor_public_lighting |  |  | 230 | [6 empty] | constant_current | 77 | 77 | 77 | 1050 | 1050 | 1050 |  | 40 | 40 |  | 47.5 | 0.98 | 10 |  |  | true | false | false |  | false | true |  | false | false |  | false | false |  |  | standard | Programmable; Capteur IoT; LCU; RF/LoRa/NB-IoT; programmable (methode non-NFC a preciser) | [5 empty] | true | 24 | 250 | [6 empty] | 5 | 10 | Niveau foudre: Fort (≥8 kV); SPD externe: Non | -40 | 55 | 85 | [9 empty] | IP20 |  | Class I/II |  |  |  | 5 | true | true |  | true |  |  |  | CE, ENEC, RoHS, SELV | SELV | [6 empty] | BENCHMARK_Drivers_LED_Final.xlsx |  |  | Fabricant d'origine: Signify (Philips Lighting); Nom source: PHILIPS | 80.8 | 40 | 102 | valid_with_warning | valid_with_warning | Compatibilite D4i non confirmee (DALI-2=Non). Fiche technique non fournie (source non verifiable). | 15 | 35 | 15 | 15 | 10 | 0 | 90 | 90 | 90 | high | true | 5 | Niveau 5 – D4i / IoT | Forte | Oui | true | Non – luminaire fermé | 6 | 51.5 | 59
DRV-0033 | Philips | Xi SR 165W 0.2-1.0A SNEMP 230V C170 sXt | Philips Xi SR | Xi SR 165W 0.2-1.0A SNEMP 230V C170 sXt | led_driver | outdoor_public_lighting |  |  | 230 | [6 empty] | constant_current | 300 | 300 | 300 | 1050 | 1050 | 1050 |  | 165 | 165 |  | 92 | 0.98 | 10 |  |  | true | false | false |  | false | true |  | false | false |  | false | false |  |  | standard | Programmable; Capteur IoT; LCU; RF/LoRa/NB-IoT; programmable (methode non-NFC a preciser) | [5 empty] | true | 24 | 250 | [6 empty] | 5 | 10 | Niveau foudre: Fort (≥8 kV); SPD externe: Non | -40 | 55 | 90 | [9 empty] | IP20 |  | Class I/II |  |  |  | 5 | true | true |  | true |  |  |  | CE, ENEC, RoHS, SELV | SELV | [6 empty] | BENCHMARK_Drivers_LED_Final.xlsx |  |  | Fabricant d'origine: Signify (Philips Lighting); Nom source: PHILIPS | 315 | 165 | 90.9 | valid_with_warning | valid_with_warning | Compatibilite D4i non confirmee (DALI-2=Non). Fiche technique non fournie (source non verifiable). | 15 | 35 | 15 | 15 | 10 | 0 | 90 | 90 | 90 | high | true | 5 | Niveau 5 – D4i / IoT | Forte | Oui | true | Non – luminaire fermé | 6 | 71.5 | 12
DRV-0034 | Philips | Xi FP 150W 0.2-0.7A SNLDAE 230V S240 sXt | Philips Xi FP | Xi FP 150W 0.2-0.7A SNLDAE 230V S240 sXt | led_driver | outdoor_public_lighting |  |  | 230 | [6 empty] | constant_current | 283 | 283 | 283 | 700 | 700 | 700 |  | 150 | 150 |  | 93 | 0.99 | 10 |  |  | false | false | false |  | false | false |  | false | false |  | false | false |  |  | not_supported | Capteur IoT; LCU; RF/LoRa/NB-IoT; Alimentation auxiliaire presente (24 V / 250 mA), non confirmee D4i | [14 empty] | 5 | 10 | Niveau foudre: Fort (≥8 kV); SPD externe: Non | -40 | 55 | 90 | [9 empty] | IP20 |  | Class I/II |  |  |  | 5 | true | true |  | true |  |  |  | CE, ENEC, RoHS, SELV | SELV | [6 empty] | BENCHMARK_Drivers_LED_Final.xlsx |  |  | Fabricant d'origine: Signify (Philips Lighting); Nom source: PHILIPS | 198.1 | 150 | 32.1 | not_verifiable | not_verifiable | Fiche technique non fournie (source non verifiable). | 15 | 35 | 15 | 15 | 10 | 0 | 90 | 90 | 90 | high | false | 1 | Niveau 1 – Non dimmable | Forte | Partielle | true | Non – luminaire fermé | 6 | 51.7 | 58
DRV-0035 | Philips | Xi FP 165W 0.2-0.7A SNLDAE 230V C170 sXt | Philips Xi FP | Xi FP 165W 0.2-0.7A SNLDAE 230V C170 sXt | led_driver | outdoor_public_lighting |  |  | 230 | [6 empty] | constant_current | 300 | 300 | 300 | 700 | 700 | 700 |  | 165 | 165 |  | 93 | 0.99 | 10 |  |  | false | false | false |  | false | false |  | false | false |  | false | false |  |  | not_supported | Capteur IoT; LCU; RF/LoRa/NB-IoT; Alimentation auxiliaire presente (24 V / 250 mA), non confirmee D4i | [14 empty] | 5 | 10 | Niveau foudre: Fort (≥8 kV); SPD externe: Non | -40 | 55 | 90 | [9 empty] | IP20 |  | Class I/II |  |  |  | 5 | true | true |  | true |  |  |  | CE, ENEC, RoHS, SELV | SELV | [6 empty] | BENCHMARK_Drivers_LED_Final.xlsx |  |  | Fabricant d'origine: Signify (Philips Lighting); Nom source: PHILIPS | 210 | 165 | 27.3 | not_verifiable | not_verifiable | Fiche technique non fournie (source non verifiable). | 15 | 35 | 15 | 15 | 10 | 0 | 90 | 90 | 90 | high | false | 1 | Niveau 1 – Non dimmable | Forte | Partielle | true | Non – luminaire fermé | 6 | 51.9 | 56
DRV-0036 | Philips | Xi FP 110W 0.3-1.0A SNLDAE 230V C133 sXt | Philips Xi FP | Xi FP 110W 0.3-1.0A SNLDAE 230V C133 sXt | led_driver | outdoor_public_lighting |  |  | 230 | [6 empty] | constant_current | 160 | 160 | 160 | 1050 | 1050 | 1050 |  | 110 | 110 |  | 93 | 0.99 | 10 |  |  | false | false | false |  | false | false |  | false | false |  | false | false |  |  | not_supported | Capteur IoT; LCU; RF/LoRa/NB-IoT; Alimentation auxiliaire presente (24 V / 250 mA), non confirmee D4i | [14 empty] | 5 | 10 | Niveau foudre: Fort (≥8 kV); SPD externe: Non | -40 | 55 | 85 | [9 empty] | IP20 |  | Class I/II |  |  |  | 5 | true | true |  | true |  |  |  | CE, ENEC, RoHS, SELV | SELV | [6 empty] | BENCHMARK_Drivers_LED_Final.xlsx |  |  | Fabricant d'origine: Signify (Philips Lighting); Nom source: PHILIPS | 168 | 110 | 52.7 | not_verifiable | not_verifiable | Fiche technique non fournie (source non verifiable). | 15 | 35 | 15 | 15 | 10 | 0 | 90 | 90 | 90 | high | false | 1 | Niveau 1 – Non dimmable | Forte | Partielle | true | Non – luminaire fermé | 6 | 51.2 | 60
DRV-0037 | Philips | Xi FP 75W 0.3-1.0A SNLDAE 230V C133 sXt | Philips Xi FP | Xi FP 75W 0.3-1.0A SNLDAE 230V C133 sXt | led_driver | outdoor_public_lighting |  |  | 230 | [6 empty] | constant_current | 108 | 108 | 108 | 1050 | 1050 | 1050 |  | 75 | 75 |  | 92 | 0.98 | 10 |  |  | false | false | false |  | false | false |  | false | false |  | false | false |  |  | not_supported | Capteur IoT; LCU; RF/LoRa/NB-IoT; Alimentation auxiliaire presente (24 V / 250 mA), non confirmee D4i | [14 empty] | 5 | 10 | Niveau foudre: Fort (≥8 kV); SPD externe: Non | -40 | 55 | 80 | [9 empty] | IP20 |  | Class I/II |  |  |  | 5 | true | true |  | true |  |  |  | CE, ENEC, RoHS, SELV | SELV | [6 empty] | BENCHMARK_Drivers_LED_Final.xlsx |  |  | Fabricant d'origine: Signify (Philips Lighting); Nom source: PHILIPS | 113.4 | 75 | 51.2 | not_verifiable | not_verifiable | Fiche technique non fournie (source non verifiable). | 15 | 35 | 15 | 15 | 10 | 0 | 90 | 90 | 90 | high | false | 1 | Niveau 1 – Non dimmable | Forte | Partielle | true | Non – luminaire fermé | 6 | 50.3 | 62
DRV-0038 | Philips | Xi 1800W 220-400V D4i( high power ) | Philips Xi SR | Xi 1800W 220-400V D4i( high power ) | led_driver | outdoor_public_lighting |  |  | 230 | [6 empty] | constant_current | 520 | 520 | 520 | 2100 | 2100 | 2100 |  | 600 | 600 |  | 96 | 0.99 | 10 |  |  | true | false | false |  | false | true |  | false | false |  | false | false |  |  | standard | Programmable; Capteur IoT; LCU; RF/LoRa/NB-IoT; programmable (methode non-NFC a preciser) | [5 empty] | true | 24 | 250 | [6 empty] | 5 | 10 | Niveau foudre: Fort (≥8 kV); SPD externe: Non | -40 | 45 | 85 | [9 empty] | IP66 |  | Class I |  |  |  | 5 | true | true |  | true |  |  |  | CE, ENEC, RoHS, SELV | SELV | [6 empty] | BENCHMARK_Drivers_LED_Final.xlsx |  |  | Fabricant d'origine: Signify (Philips Lighting); Nom source: PHILIPS | 1092 | 600 | 82 | valid_with_warning | valid_with_warning | Compatibilite D4i non confirmee (DALI-2=Non). Fiche technique non fournie (source non verifiable). | 15 | 35 | 15 | 15 | 10 | 0 | 90 | 90 | 90 | high | true | 5 | Niveau 5 – D4i / IoT | Forte | Oui |  | Oui | 7.5 | 82.5 | 2
DRV-0039 | OSRAM | EUM-075S105BG | OSRAM EUM | EUM-075S105BG | led_driver | outdoor_public_lighting |  |  | 230 | [6 empty] | constant_current | 107 | 107 | 107 | 1050 | 1050 | 1050 |  | 75 | 75 |  | 92 | 0.98 | 10 |  |  | true | false | false | true | true | true |  | false | false |  | false | false |  |  | standard | Programmable; Capteur IoT; LCU; RF/LoRa/NB-IoT; programmable (methode non-NFC a preciser) | [5 empty] | true | 24 | 250 | [6 empty] | 5 | 10 | Niveau foudre: Fort (≥8 kV); SPD externe: Non | -40 | 60 | 90 | [9 empty] | IP67 |  | Class I |  |  |  | 5 | true | true |  | true |  |  |  | CE, ENEC, RoHS, SELV | SELV | [6 empty] | BENCHMARK_Drivers_LED_Final.xlsx |  |  |  | 112.3 | 75 | 49.7 | not_verifiable | not_verifiable | Fiche technique non fournie (source non verifiable). | 15 | 35 | 15 | 15 | 10 | 0 | 90 | 90 | 90 | high | false | 5 | Niveau 5 – D4i / IoT | Forte | Oui |  | Oui | 9 | 77.8 | 8
DRV-0040 | OSRAM | EUM-075S210BG | OSRAM EUM | EUM-075S210BG | led_driver | outdoor_public_lighting |  |  | 230 | [6 empty] | constant_current | 54 | 54 | 54 | 2100 | 2100 | 2100 |  | 75 | 75 |  | 90 | 0.98 | 10 |  |  | true | false | false | true | true | true |  | false | false |  | false | false |  |  | standard | Programmable; Capteur IoT; LCU; RF/LoRa/NB-IoT; programmable (methode non-NFC a preciser) | [5 empty] | true | 24 | 250 | [6 empty] | 5 | 10 | Niveau foudre: Fort (≥8 kV); SPD externe: Non | -40 | 60 | 90 | [9 empty] | IP67 |  | Class I |  |  |  | 5 | true | true |  | true |  |  |  | CE, ENEC, RoHS, SELV | SELV | [6 empty] | BENCHMARK_Drivers_LED_Final.xlsx |  |  |  | 113.4 | 75 | 51.2 | not_verifiable | not_verifiable | Fiche technique non fournie (source non verifiable). | 15 | 35 | 15 | 15 | 10 | 0 | 90 | 90 | 90 | high | false | 5 | Niveau 5 – D4i / IoT | Forte | Oui |  | Oui | 9 | 77 | 9
DRV-0041 | OSRAM | EUM-200S105BG | OSRAM EUM | EUM-200S105BG | led_driver | outdoor_public_lighting |  |  | 230 | [6 empty] | constant_current | 286 | 286 | 286 | 1050 | 1050 | 1050 |  | 200 | 200 |  | 93 | 0.96 | 10 |  |  | true | false | false | true | true | true |  | false | false |  | false | false |  |  | standard | Programmable; Capteur IoT; LCU; RF/LoRa/NB-IoT; programmable (methode non-NFC a preciser) | [5 empty] | true | 24 | 250 | [6 empty] | 5 | 10 | Niveau foudre: Fort (≥8 kV); SPD externe: Non | -40 | 70 | 90 | [9 empty] | IP67 |  | Class I |  |  |  | 5 | true | true |  | true |  |  |  | CE, ENEC, RoHS, SELV | SELV | [6 empty] | BENCHMARK_Drivers_LED_Final.xlsx |  |  |  | 300.3 | 200 | 50.2 | not_verifiable | not_verifiable | Fiche technique non fournie (source non verifiable). | 15 | 35 | 15 | 15 | 10 | 0 | 90 | 90 | 90 | high | false | 5 | Niveau 5 – D4i / IoT | Forte | Oui |  | Oui | 9 | 79.8 | 6
DRV-0042 | OSRAM | EUM-240S105BG | OSRAM EUM | EUM-240S105BG | led_driver | outdoor_public_lighting |  |  | 230 | [6 empty] | constant_current | 343 | 343 | 343 | 1050 | 1050 | 1050 |  | 240 | 240 |  | 93 | 0.99 | 10 |  |  | true | false | false | true | true | true |  | false | false |  | false | false |  |  | standard | Programmable; Capteur IoT; LCU; RF/LoRa/NB-IoT; programmable (methode non-NFC a preciser) | [5 empty] | true | 24 | 250 | [6 empty] | 5 | 10 | Niveau foudre: Fort (≥8 kV); SPD externe: Non | -40 | 70 | 90 | [9 empty] | IP67 |  | Class I |  |  |  | 5 | true | true |  | true |  |  |  | CE, ENEC, RoHS, SELV | SELV | [6 empty] | BENCHMARK_Drivers_LED_Final.xlsx |  |  |  | 360.1 | 240 | 50 | not_verifiable | not_verifiable | Fiche technique non fournie (source non verifiable). | 15 | 35 | 15 | 15 | 10 | 0 | 90 | 90 | 90 | high | false | 5 | Niveau 5 – D4i / IoT | Forte | Oui |  | Oui | 9 | 80.3 | 4
DRV-0043 | OSRAM | EUM-320S105BG | OSRAM EUM | EUM-320S105BG | led_driver | outdoor_public_lighting |  |  | 230 | [6 empty] | constant_current | 457 | 457 | 457 | 1050 | 1050 | 1050 |  | 320 | 320 |  | 94 | 0.99 | 10 |  |  | true | false | false | true | true | true |  | false | false |  | false | false |  |  | standard | Programmable; Capteur IoT; LCU; RF/LoRa/NB-IoT; programmable (methode non-NFC a preciser) | [5 empty] | true | 24 | 250 | [6 empty] | 5 | 10 | Niveau foudre: Fort (≥8 kV); SPD externe: Non | -40 | 70 | 90 | [9 empty] | IP67 |  | Class I |  |  |  | 5 | true | true |  | true |  |  |  | CE, ENEC, RoHS, SELV | SELV | [6 empty] | BENCHMARK_Drivers_LED_Final.xlsx |  |  |  | 479.9 | 320 | 50 | not_verifiable | not_verifiable | Fiche technique non fournie (source non verifiable). | 15 | 35 | 15 | 15 | 10 | 0 | 90 | 90 | 90 | high | false | 5 | Niveau 5 – D4i / IoT | Forte | Oui |  | Oui | 9 | 81.8 | 3
DRV-0044 | OSRAM | EUM-075S105EE | OSRAM EUM | EUM-075S105EE | led_driver | outdoor_public_lighting |  |  | 230 | [6 empty] | constant_current | 107 | 107 | 107 | 1050 | 1050 | 1050 |  | 75 | 75 |  | 91 | 0.98 | 10 |  |  | true | false | false | true | true | false |  | false | false |  | false | false |  |  | standard | Programmable; Capteur IoT; LCU; RF/LoRa/NB-IoT; programmable (methode non-NFC a preciser); Alimentation auxiliaire presente (24 V / 250 mA), non confirmee D4i | [14 empty] | 5 | 10 | Niveau foudre: Fort (≥8 kV); SPD externe: Non | -40 | 60 | 90 | [9 empty] | IP67 |  | Class I/II |  |  |  | 5 | true | true |  | true |  |  |  | CE, ENEC, RoHS, SELV | SELV | [6 empty] | BENCHMARK_Drivers_LED_Final.xlsx |  |  |  | 112.3 | 75 | 49.7 | not_verifiable | not_verifiable | Fiche technique non fournie (source non verifiable). | 15 | 35 | 15 | 15 | 10 | 0 | 90 | 90 | 90 | high | false | 4 | Niveau 4 – DALI-2 | Forte | Oui |  | Oui | 9.5 | 73.6 | 11
DRV-0045 | OSRAM | EUM-150S105EE | OSRAM EUM | EUM-150S105EE | led_driver | outdoor_public_lighting |  |  | 230 | [6 empty] | constant_current | 214 | 214 | 214 | 1050 | 1050 | 1050 |  | 150 | 150 |  | 93 | 0.98 | 10 |  |  | true | false | false | true | true | false |  | false | false |  | false | false |  |  | standard | Programmable; Capteur IoT; LCU; RF/LoRa/NB-IoT; programmable (methode non-NFC a preciser); Alimentation auxiliaire presente (24 V / 250 mA), non confirmee D4i | [14 empty] | 5 | 10 | Niveau foudre: Fort (≥8 kV); SPD externe: Non | -40 | 60 | 90 | [9 empty] | IP67 |  | Class I/II |  |  |  | 5 | true | true |  | true |  |  |  | CE, ENEC, RoHS, SELV | SELV | [6 empty] | BENCHMARK_Drivers_LED_Final.xlsx |  |  |  | 224.7 | 150 | 49.8 | not_verifiable | not_verifiable | Fiche technique non fournie (source non verifiable). | 15 | 35 | 15 | 15 | 10 | 0 | 90 | 90 | 90 | high | false | 4 | Niveau 4 – DALI-2 | Forte | Oui |  | Oui | 9.5 | 75.4 | 10
DRV-0046 | OSRAM | EUM-050S090DE | OSRAM EUM | EUM-050S090DE | led_driver | outdoor_public_lighting |  |  | 230 | [6 empty] | constant_current | 83 | 83 | 83 | 900 | 900 | 900 |  | 50 | 50 |  | 90 | 0.98 | 10 |  |  | true | false | true |  | false | false |  | true | false |  | false | false |  |  | standard | Capteur IoT; LCU; RF/LoRa/NB-IoT; Alimentation auxiliaire presente (24 V / 250 mA), non confirmee D4i | [14 empty] | 5 | 10 | Niveau foudre: Fort (≥8 kV); SPD externe: Non | -40 | 60 | 90 | [9 empty] | IP67 |  | Class I/II |  |  |  | 5 | true | true |  | true |  |  |  | CE, ENEC, RoHS, SELV | SELV | [6 empty] | BENCHMARK_Drivers_LED_Final.xlsx |  |  |  | 74.7 | 50 | 49.4 | not_verifiable | not_verifiable | Fiche technique non fournie (source non verifiable). | 15 | 35 | 15 | 15 | 10 | 0 | 90 | 90 | 90 | high | false | 2 | Niveau 2 – Dimmable analogique | Forte | Partielle |  | Oui | 9.5 | 62.9 | 36
DRV-0047 | OSRAM | EUM-075S105DG | OSRAM EUM | EUM-075S105DG | led_driver | outdoor_public_lighting |  |  | 230 | [6 empty] | constant_current | 107 | 107 | 107 | 1050 | 1050 | 1050 |  | 75 | 75 |  | 91 | 0.98 | 10 |  |  | true | false | true |  | false | false |  | true | false |  | false | false |  |  | standard | Capteur IoT; LCU; RF/LoRa/NB-IoT; Alimentation auxiliaire presente (24 V / 250 mA), non confirmee D4i | [14 empty] | 5 | 10 | Niveau foudre: Fort (≥8 kV); SPD externe: Non | -40 | 60 | 90 | [9 empty] | IP67 |  | Class I |  |  |  | 5 | true | true |  | true |  |  |  | CE, ENEC, RoHS, SELV | SELV | [6 empty] | BENCHMARK_Drivers_LED_Final.xlsx |  |  |  | 112.3 | 75 | 49.7 | not_verifiable | not_verifiable | Fiche technique non fournie (source non verifiable). | 15 | 35 | 15 | 15 | 10 | 0 | 90 | 90 | 90 | high | false | 2 | Niveau 2 – Dimmable analogique | Forte | Partielle |  | Oui | 9 | 62.4 | 37
DRV-0048 | OSRAM | EUM-100S105DG | OSRAM EUM | EUM-100S105DG | led_driver | outdoor_public_lighting |  |  | 230 | [6 empty] | constant_current | 143 | 143 | 143 | 1050 | 1050 | 1050 |  | 100 | 100 |  | 92 | 0.98 | 10 |  |  | true | false | true |  | false | false |  | true | false |  | false | false |  |  | standard | Capteur IoT; LCU; RF/LoRa/NB-IoT; Alimentation auxiliaire presente (24 V / 250 mA), non confirmee D4i | [14 empty] | 5 | 10 | Niveau foudre: Fort (≥8 kV); SPD externe: Non | -40 | 60 | 90 | [9 empty] | IP67 |  | Class I |  |  |  | 5 | true | true |  | true |  |  |  | CE, ENEC, RoHS, SELV | SELV | [6 empty] | BENCHMARK_Drivers_LED_Final.xlsx |  |  |  | 150.2 | 100 | 50.2 | not_verifiable | not_verifiable | Fiche technique non fournie (source non verifiable). | 15 | 35 | 15 | 15 | 10 | 0 | 90 | 90 | 90 | high | false | 2 | Niveau 2 – Dimmable analogique | Forte | Partielle |  | Oui | 9 | 63.1 | 35
DRV-0049 | OSRAM | IT 0-10 150/100-277/1A05 P67 G | OSRAM IT 0-10 | IT 0-10 150/100-277/1A05 P67 G | led_driver | outdoor_public_lighting |  |  | 230 | [6 empty] | constant_current | 214 | 214 | 214 | 1050 | 1050 | 1050 |  | 150 | 150 |  | 93 | 0.98 | 10 |  |  | true | false | false |  | false | false |  | true | true |  | false | false |  |  | standard | Capteur IoT; LCU; RF/LoRa/NB-IoT; Alimentation auxiliaire presente (24 V / 250 mA), non confirmee D4i | [14 empty] | 5 | 10 | Niveau foudre: Fort (≥8 kV); SPD externe: Non | -40 | 60 | 90 | [9 empty] | IP67 |  | Class I |  |  |  | 5 | true | true |  | true |  |  |  | CE, ENEC, RoHS, SELV | SELV | [6 empty] | BENCHMARK_Drivers_LED_Final.xlsx |  |  |  | 224.7 | 150 | 49.8 | not_verifiable | not_verifiable | Fiche technique non fournie (source non verifiable). | 15 | 35 | 15 | 15 | 10 | 0 | 90 | 90 | 90 | high | false | 2 | Niveau 2 – Dimmable analogique | Forte | Partielle |  | Oui | 9 | 64.2 | 29
DRV-0050 | OSRAM | IT 0-10 150/100-277/4A2 P67 G | OSRAM IT 0-10 | IT 0-10 150/100-277/4A2 P67 G | led_driver | outdoor_public_lighting |  |  | 230 | [6 empty] | constant_current | 54 | 54 | 54 | 4200 | 4200 | 4200 |  | 150 | 150 |  | 92 | 0.98 | 10 |  |  | true | false | false |  | false | false |  | true | true |  | false | false |  |  | standard | Capteur IoT; LCU; RF/LoRa/NB-IoT; Alimentation auxiliaire presente (24 V / 250 mA), non confirmee D4i | [14 empty] | 5 | 10 | Niveau foudre: Fort (≥8 kV); SPD externe: Non | -40 | 60 | 90 | [9 empty] | IP67 |  | Class I |  |  |  | 5 | true | true |  | true |  |  |  | CE, ENEC, RoHS, SELV | SELV | [6 empty] | BENCHMARK_Drivers_LED_Final.xlsx |  |  |  | 226.8 | 150 | 51.2 | not_verifiable | not_verifiable | Fiche technique non fournie (source non verifiable). | 15 | 35 | 15 | 15 | 10 | 0 | 90 | 90 | 90 | high | false | 2 | Niveau 2 – Dimmable analogique | Forte | Partielle |  | Oui | 9 | 63.8 | 32
DRV-0051 | OSRAM | IT 0-10 150/100-277/0A7 P67 G | OSRAM IT 0-10 | IT 0-10 150/100-277/0A7 P67 G | led_driver | outdoor_public_lighting |  |  | 230 | [6 empty] | constant_current | 300 | 300 | 300 | 700 | 700 | 700 |  | 150 | 150 |  | 93 | 0.98 | 10 |  |  | true | false | false |  | false | false |  | true | true |  | false | false |  |  | standard | Capteur IoT; LCU; RF/LoRa/NB-IoT; Alimentation auxiliaire presente (24 V / 250 mA), non confirmee D4i | [14 empty] | 5 | 10 | Niveau foudre: Fort (≥8 kV); SPD externe: Non | -40 | 60 | 90 | [9 empty] | IP67 |  | Class I |  |  |  | 5 | true | true |  | true |  |  |  | CE, ENEC, RoHS, SELV | SELV | [6 empty] | BENCHMARK_Drivers_LED_Final.xlsx |  |  |  | 210 | 150 | 40 | not_verifiable | not_verifiable | Fiche technique non fournie (source non verifiable). | 15 | 35 | 15 | 15 | 10 | 0 | 90 | 90 | 90 | high | false | 2 | Niveau 2 – Dimmable analogique | Forte | Partielle |  | Oui | 9 | 64.2 | 29
DRV-0052 | OSRAM | IT 0-10 150/100-277/0A7 P67 G A12 | OSRAM IT 0-10 | IT 0-10 150/100-277/0A7 P67 G A12 | led_driver | outdoor_public_lighting |  |  | 230 | [6 empty] | constant_current | 300 | 300 | 300 | 700 | 700 | 700 |  | 150 | 150 |  | 93 | 0.98 | 10 |  |  | true | false | false |  | false | false |  | true | true |  | false | false |  |  | standard | Capteur IoT; LCU; RF/LoRa/NB-IoT; Alimentation auxiliaire presente (12 V / 200 mA), non confirmee D4i | [14 empty] | 5 | 10 | Niveau foudre: Fort (≥8 kV); SPD externe: Non | -40 | 60 | 90 | [9 empty] | IP67 |  | Class I |  |  |  | 5 | true | true |  | true |  |  |  | CE, ENEC, RoHS, SELV | SELV | [6 empty] | BENCHMARK_Drivers_LED_Final.xlsx |  |  |  | 210 | 150 | 40 | not_verifiable | not_verifiable | Fiche technique non fournie (source non verifiable). | 15 | 35 | 15 | 15 | 10 | 0 | 90 | 90 | 90 | high | false | 2 | Niveau 2 – Dimmable analogique | Forte | Partielle |  | Oui | 9 | 64.2 | 29
DRV-0053 | OSRAM | IT 0-10 150/100-277/1A05 P67 G A12 | OSRAM IT 0-10 | IT 0-10 150/100-277/1A05 P67 G A12 | led_driver | outdoor_public_lighting |  |  | 230 | [6 empty] | constant_current | 214 | 214 | 214 | 1050 | 1050 | 1050 |  | 150 | 150 |  | 92 | 0.98 | 10 |  |  | true | false | false |  | false | false |  | true | true |  | false | false |  |  | standard | Capteur IoT; LCU; RF/LoRa/NB-IoT; Alimentation auxiliaire presente (12 V / 200 mA), non confirmee D4i | [14 empty] | 5 | 10 | Niveau foudre: Fort (≥8 kV); SPD externe: Non | -40 | 60 | 90 | [9 empty] | IP67 |  | Class I |  |  |  | 5 | true | true |  | true |  |  |  | CE, ENEC, RoHS, SELV | SELV | [6 empty] | BENCHMARK_Drivers_LED_Final.xlsx |  |  |  | 224.7 | 150 | 49.8 | not_verifiable | not_verifiable | Fiche technique non fournie (source non verifiable). | 15 | 35 | 15 | 15 | 10 | 0 | 90 | 90 | 90 | high | false | 2 | Niveau 2 – Dimmable analogique | Forte | Partielle |  | Oui | 9 | 63.8 | 32
DRV-0054 | OSRAM | IT 0-10 150/100-277/4A2 P67 G A12 | OSRAM IT 0-10 | IT 0-10 150/100-277/4A2 P67 G A12 | led_driver | outdoor_public_lighting |  |  | 230 | [6 empty] | constant_current | 54 | 54 | 54 | 4200 | 4200 | 4200 |  | 150 | 150 |  | 92 | 0.98 | 10 |  |  | true | false | false |  | false | false |  | true | true |  | false | false |  |  | standard | Capteur IoT; LCU; RF/LoRa/NB-IoT; Alimentation auxiliaire presente (12 V / 200 mA), non confirmee D4i | [14 empty] | 5 | 10 | Niveau foudre: Fort (≥8 kV); SPD externe: Non | -40 | 60 | 90 | [9 empty] | IP67 |  | Class I |  |  |  | 5 | true | true |  | true |  |  |  | CE, ENEC, RoHS, SELV | SELV | [6 empty] | BENCHMARK_Drivers_LED_Final.xlsx |  |  |  | 226.8 | 150 | 51.2 | not_verifiable | not_verifiable | Fiche technique non fournie (source non verifiable). | 15 | 35 | 15 | 15 | 10 | 0 | 90 | 90 | 90 | high | false | 2 | Niveau 2 – Dimmable analogique | Forte | Partielle |  | Oui | 9 | 63.8 | 32
DRV-0055 | OSRAM | IT 0-10 | OSRAM IT 0-10 | IT 0-10 | led_driver | outdoor_public_lighting |  |  | 230 | [6 empty] | constant_current | 107 |  | 300 |  |  |  |  | 197.5 | 320 |  | 92.8 | 0.99 | 10 |  |  | true | false | false |  | false | false |  | true | true |  | false | false |  |  | standard | Capteur IoT; LCU; RF/LoRa/NB-IoT; Alimentation auxiliaire presente (12 V / 200 mA), non confirmee D4i | [14 empty] | 5 | 10 | Niveau foudre: Fort (≥8 kV); SPD externe: Non | -40 | 60 | 90 | [9 empty] | IP67 |  | Class I |  |  |  | 5 | true | true |  | true |  |  |  | CE, ENEC, RoHS, SELV | SELV | [6 empty] | BENCHMARK_Drivers_LED_Final.xlsx |  |  |  |  | 320 |  | incomplete | incomplete | Champs critiques manquants: courant de sortie. Fiche technique non fournie (source non verifiable). | 15 | 29.2 | 15 | 15 | 10 | 0 | 84.2 | 84.2 | 84.2 | medium | true | 2 | Niveau 2 – Dimmable analogique | Forte | Partielle |  | Oui | 9 | 66.3 | 27
DRV-0056 | Tridonic | LCO 12V DC 40/200-1050/50 pD+ NF C PRE3 | Tridonic LCO flexC | LCO 12V DC 40/200-1050/50 pD+ NF C PRE3 | led_driver | outdoor_public_lighting |  |  | 230 | [6 empty] | constant_current | 50 | 50 | 50 | 200 |  | 1050 |  | 40 | 40 |  | 88.1 | 0.98 | 10 |  |  | true | false | false | true | true | true |  | false | false |  | false | false |  |  | standard | Programmable; Capteur IoT; LCU; RF/LoRa/NB-IoT; programmable (methode non-NFC a preciser) | [5 empty] | true | 24 | 250 | [6 empty] | 5 | 10 | Niveau foudre: Fort (≥8 kV); SPD externe: Non | -40 | 55 | 85 | [9 empty] | IP67 |  | Class III |  |  |  | 8 | true | true |  | true |  |  |  | CE, ENEC, RoHS, SELV | SELV | [6 empty] | BENCHMARK_Drivers_LED_Final.xlsx |  |  | Nom source: TRIDONIC |  | 40 |  | not_verifiable | not_verifiable | Fiche technique non fournie (source non verifiable). | 15 | 35 | 15 | 15 | 10 | 0 | 90 | 90 | 90 | high | false | 5 | Niveau 5 – D4i / IoT | Forte | Oui | true | Oui | 9.5 | 82.7 | 1
DRV-0057 | Tridonic | LCO 100/200-1400 flexC 0-10V NF L SNC3 | Tridonic LCO flexC | LCO 100/200-1400 flexC 0-10V NF L SNC3 | led_driver | outdoor_public_lighting |  |  | 230 | [6 empty] | constant_current | 36 |  | 200 | 200 |  | 1400 |  | 100 | 100 |  | 88 | 0.98 | 10 |  |  | false | false | false |  | false | false |  | false | false |  | false | false |  |  | not_supported | Capteur IoT; LCU; RF/LoRa/NB-IoT; Alimentation auxiliaire presente (24 V / 250 mA), non confirmee D4i | [14 empty] | 5 | 10 | Niveau foudre: Fort (≥8 kV); SPD externe: Non | -40 | 50 | 85 | [9 empty] | IP67 |  | Class I |  |  |  | 5 | true | true |  | true |  |  |  | CE, ENEC, RoHS, SELV | SELV | [6 empty] | BENCHMARK_Drivers_LED_Final.xlsx |  |  | Nom source: TRIDONIC |  | 100 |  | not_verifiable | not_verifiable | Fiche technique non fournie (source non verifiable). | 15 | 35 | 15 | 15 | 10 | 0 | 90 | 90 | 90 | high | false | 1 | Niveau 1 – Non dimmable | Forte | Partielle | true | Oui | 8 | 54.9 | 48
DRV-0058 | Tridonic | LCO 150/200-1400 flexC 0-10V NF L SNC3 | Tridonic LCO flexC | LCO 150/200-1400 flexC 0-10V NF L SNC3 | led_driver | outdoor_public_lighting |  |  | 230 | [6 empty] | constant_current | 50 |  | 250 | 200 |  | 1400 |  | 150 | 150 |  | 88 | 0.98 | 10 |  |  | false | false | false |  | false | false |  | false | false |  | false | false |  |  | not_supported | Capteur IoT; LCU; RF/LoRa/NB-IoT; Alimentation auxiliaire presente (24 V / 250 mA), non confirmee D4i | [14 empty] | 5 | 10 | Niveau foudre: Fort (≥8 kV); SPD externe: Non | -40 | 50 | 85 | [9 empty] | IP67 |  | Class I |  |  |  | 5 | true | true |  | true |  |  |  | CE, ENEC, RoHS, SELV | SELV | [6 empty] | BENCHMARK_Drivers_LED_Final.xlsx |  |  | Nom source: TRIDONIC |  | 150 |  | not_verifiable | not_verifiable | Fiche technique non fournie (source non verifiable). | 15 | 35 | 15 | 15 | 10 | 0 | 90 | 90 | 90 | high | false | 1 | Niveau 1 – Non dimmable | Forte | Partielle | true | Oui | 8 | 55.6 | 46
DRV-0059 | Tridonic | LCO 200/200-1400 flexC 0-10V NF L SNC3 | Tridonic LCO flexC | LCO 200/200-1400 flexC 0-10V NF L SNC3 | led_driver | outdoor_public_lighting |  |  | 230 | [6 empty] | constant_current | 300 | 300 | 300 | 200 |  | 1400 |  | 200 | 200 |  | 90 | 0.98 | 10 |  |  | false | false | false |  | false | false |  | false | false |  | false | false |  |  | not_supported | Capteur IoT; LCU; RF/LoRa/NB-IoT; Alimentation auxiliaire presente (24 V / 250 mA), non confirmee D4i | [14 empty] | 5 | 10 | Niveau foudre: Fort (≥8 kV); SPD externe: Non | -40 | 50 | 85 | [9 empty] | IP67 |  | Class I |  |  |  | 5 | true | true |  | true |  |  |  | CE, ENEC, RoHS, SELV | SELV | [6 empty] | BENCHMARK_Drivers_LED_Final.xlsx |  |  | Nom source: TRIDONIC |  | 200 |  | not_verifiable | not_verifiable | Fiche technique non fournie (source non verifiable). | 15 | 35 | 15 | 15 | 10 | 0 | 90 | 90 | 90 | high | false | 1 | Niveau 1 – Non dimmable | Forte | Partielle | true | Oui | 8 | 57.1 | 44
DRV-0060 | Tridonic | LCO 240/200-1400 flexC 0-10V NF L SNC3 | Tridonic LCO flexC | LCO 240/200-1400 flexC 0-10V NF L SNC3 | led_driver | outdoor_public_lighting |  |  | 230 | [6 empty] | constant_current | 300 | 300 | 300 | 200 |  | 1400 |  | 240 | 240 |  | 91 | 0.98 | 10 |  |  | false | false | false |  | false | false |  | false | false |  | false | false |  |  | not_supported | Capteur IoT; LCU; RF/LoRa/NB-IoT; Alimentation auxiliaire presente (24 V / 250 mA), non confirmee D4i | [14 empty] | 5 | 10 | Niveau foudre: Fort (≥8 kV); SPD externe: Non | -40 | 50 | 85 | [9 empty] | IP67 |  | Class I |  |  |  | 5 | true | true |  | true |  |  |  | CE, ENEC, RoHS, SELV | SELV | [6 empty] | BENCHMARK_Drivers_LED_Final.xlsx |  |  | Nom source: TRIDONIC |  | 240 |  | not_verifiable | not_verifiable | Fiche technique non fournie (source non verifiable). | 15 | 35 | 15 | 15 | 10 | 0 | 90 | 90 | 90 | high | false | 1 | Niveau 1 – Non dimmable | Forte | Partielle | true | Oui | 8 | 58 | 42
DRV-0061 | Tridonic | LCO 300/200-1400 flexC 0-10V NF L SNC3 | Tridonic LCO flexC | LCO 300/200-1400 flexC 0-10V NF L SNC3 | led_driver | outdoor_public_lighting |  |  | 230 | [6 empty] | constant_current | 85 |  | 457 | 200 |  | 1400 |  | 300 | 300 |  | 92 | 0.98 | 10 |  |  | false | false | false |  | false | false |  | false | false |  | false | false |  |  | not_supported | Capteur IoT; LCU; RF/LoRa/NB-IoT; Alimentation auxiliaire presente (24 V / 250 mA), non confirmee D4i | [14 empty] | 5 | 10 | Niveau foudre: Fort (≥8 kV); SPD externe: Non | -40 | 60 | 85 | [9 empty] | IP67 |  | Class I |  |  |  | 5 | true | true |  | true |  |  |  | CE, ENEC, RoHS, SELV | SELV | [6 empty] | BENCHMARK_Drivers_LED_Final.xlsx |  |  | Nom source: TRIDONIC |  | 300 |  | not_verifiable | not_verifiable | Fiche technique non fournie (source non verifiable). | 15 | 35 | 15 | 15 | 10 | 0 | 90 | 90 | 90 | high | false | 1 | Niveau 1 – Non dimmable | Forte | Partielle | true | Oui | 9 | 61.7 | 38
DRV-0062 | Tridonic | LCO 75/200-1400 flexC 0-10V NF L SNC3 | Tridonic LCO flexC | LCO 75/200-1400 flexC 0-10V NF L SNC3 | led_driver | outdoor_public_lighting |  |  | 230 | [6 empty] | constant_current | 27 |  | 150 | 200 |  | 1400 |  | 75 | 75 |  | 88 | 0.98 | 10 |  |  | false | false | false |  | false | false |  | false | false |  | false | false |  |  | not_supported | Capteur IoT; LCU; RF/LoRa/NB-IoT; Alimentation auxiliaire presente (24 V / 250 mA), non confirmee D4i | [14 empty] | 5 | 10 | Niveau foudre: Fort (≥8 kV); SPD externe: Non | -40 | 60 | 85 | [9 empty] | IP67 |  | Class I |  |  |  | 5 | true | true |  | true |  |  |  | CE, ENEC, RoHS, SELV | SELV | [6 empty] | BENCHMARK_Drivers_LED_Final.xlsx |  |  | Nom source: TRIDONIC |  | 75 |  | not_verifiable | not_verifiable | Fiche technique non fournie (source non verifiable). | 15 | 35 | 15 | 15 | 10 | 0 | 90 | 90 | 90 | high | false | 1 | Niveau 1 – Non dimmable | Forte | Partielle | true | Oui | 9 | 57.1 | 44
DRV-0063 | Mean Well | ELG-75 | MEAN WELL ELG | ELG-75 | led_driver | outdoor_public_lighting |  |  | 230 | [6 empty] | constant_current | 12 |  | 54 | 1400 |  | 6250 |  | 75 | 75 |  | 90 | 0.97 | 10 |  |  | true | false | false |  | false | false |  | false | true |  | false | false |  |  | standard | Capteur IoT; LCU; RF/LoRa/NB-IoT; Alimentation auxiliaire presente (24 V / 250 mA), non confirmee D4i | [14 empty] | 5 | 10 | Niveau foudre: Fort (≥8 kV); SPD externe: Non | -40 | 60 | 85 | [9 empty] | IP67 |  | Class I |  |  |  | 5 | true |  | true | true |  |  |  | CE, UL, RoHS, CB | CB | [6 empty] | BENCHMARK_Drivers_LED_Final.xlsx |  |  | Nom source: MEAN WELL |  | 75 |  | not_verifiable | not_verifiable | Fiche technique non fournie (source non verifiable). | 15 | 35 | 15 | 15 | 10 | 0 | 90 | 90 | 90 | high | false | 2 | Niveau 2 – Dimmable analogique | Forte | Partielle | true | Oui | 9 | 65.9 | 28
DRV-0064 | Mean Well | ELG-75-C350B | MEAN WELL ELG | ELG-75-C350B | led_driver | outdoor_public_lighting |  |  | 230 | [6 empty] | constant_current | 71 |  | 214 | 350 | 350 | 350 |  | 55 | 75 |  | 91.5 | 0.95 | 10 |  |  | true | true | false |  | false | false |  | true | true |  | false | false |  |  | standard | [15 empty] | 2 | 4 | Niveau foudre: Moyen (4-6 kV); SPD externe: Oui | -40 | 60 | 90 | [9 empty] | IP67 |  | Class II |  |  |  | 5 | true |  | true | true |  |  |  | CE, UL, RoHS, CB | CB |  |  |  |  | https://www.meanwell.com/productSeries.aspx?i=68 |  | BENCHMARK_Drivers_LED_Final.xlsx |  |  | Nom source: MEAN WELL |  | 75 |  | valid | valid | Plage de tension, courant et donnees thermiques correctement renseignees. | 15 | 35 | 15 | 15 | 10 | 10 | 100 | 100 | 100 | high | false | 2 | Niveau 2 – Dimmable analogique | Faible | Non |  | Oui | 8 | 30.1 | 102
DRV-0065 | Mean Well | ELG-75-C700B | MEAN WELL ELG | ELG-75-C700B | led_driver | outdoor_public_lighting |  |  | 230 | [6 empty] | constant_current | 57 |  | 107 | 700 | 700 | 700 |  | 65 | 75 |  | 91 | 0.95 | 10 |  |  | true | true | false |  | false | false |  | true | true |  | false | false |  |  | standard | [15 empty] | 2 | 4 | Niveau foudre: Moyen (4-6 kV); SPD externe: Oui | -40 | 60 | 90 | [9 empty] | IP67 |  | Class II |  |  |  | 5 | true |  | true | true |  |  |  | CE, UL, RoHS, CB | CB |  |  |  |  | https://www.meanwell.com/productSeries.aspx?i=68 |  | BENCHMARK_Drivers_LED_Final.xlsx |  |  | Nom source: MEAN WELL |  | 75 |  | valid | valid | Plage de tension, courant et donnees thermiques correctement renseignees. | 15 | 35 | 15 | 15 | 10 | 10 | 100 | 100 | 100 | high | false | 2 | Niveau 2 – Dimmable analogique | Faible | Non |  | Oui | 8 | 29.9 | 103
DRV-0066 | Mean Well | ELG-100-C350B | MEAN WELL ELG | ELG-100-C350B | led_driver | outdoor_public_lighting |  |  | 230 | [6 empty] | constant_current | 71 |  | 285 | 350 | 350 | 350 |  | 67.5 | 100 |  | 92 | 0.95 | 10 |  |  | true | true | false |  | false | false |  | true | true |  | false | false |  |  | standard | [15 empty] | 2 | 4 | Niveau foudre: Moyen (4-6 kV); SPD externe: Oui | -40 | 60 | 90 | [9 empty] | IP67 |  | Class II |  |  |  | 5 | true |  | true | true |  |  |  | CE, UL, RoHS, CB | CB |  |  |  |  | https://www.meanwell.com/productSeries.aspx?i=68 |  | BENCHMARK_Drivers_LED_Final.xlsx |  |  | Nom source: MEAN WELL |  | 100 |  | valid | valid | Plage de tension, courant et donnees thermiques correctement renseignees. | 15 | 35 | 15 | 15 | 10 | 10 | 100 | 100 | 100 | high | false | 2 | Niveau 2 – Dimmable analogique | Faible | Non |  | Oui | 8 | 30.6 | 99
DRV-0067 | Mean Well | ELG-100-C700B | MEAN WELL ELG | ELG-100-C700B | led_driver | outdoor_public_lighting |  |  | 230 | [6 empty] | constant_current | 71 |  | 142 | 700 | 700 | 700 |  | 85 | 100 |  | 92 | 0.95 | 10 |  |  | true | true | false |  | false | false |  | true | true |  | false | false |  |  | standard | [15 empty] | 2 | 4 | Niveau foudre: Moyen (4-6 kV); SPD externe: Oui | -40 | 60 | 90 | [9 empty] | IP67 |  | Class II |  |  |  | 5 | true |  | true | true |  |  |  | CE, UL, RoHS, CB | CB |  |  |  |  | https://www.meanwell.com/productSeries.aspx?i=68 |  | BENCHMARK_Drivers_LED_Final.xlsx |  |  | Nom source: MEAN WELL |  | 100 |  | valid | valid | Plage de tension, courant et donnees thermiques correctement renseignees. | 15 | 35 | 15 | 15 | 10 | 10 | 100 | 100 | 100 | high | false | 2 | Niveau 2 – Dimmable analogique | Faible | Non |  | Oui | 8 | 30.6 | 99
DRV-0068 | Mean Well | ELG-150-C700B | MEAN WELL ELG | ELG-150-C700B | led_driver | outdoor_public_lighting |  |  | 230 | [6 empty] | constant_current | 71 |  | 214 | 700 | 700 | 700 |  | 127.5 | 150 |  | 92 | 0.97 | 10 |  |  | true | true | false |  | false | false |  | true | true |  | false | false |  |  | standard | [15 empty] | 2 | 4 | Niveau foudre: Moyen (4-6 kV); SPD externe: Oui | -40 | 60 | 90 | [9 empty] | IP67 |  | Class II |  |  |  | 5 | true |  | true | true |  |  |  | CE, UL, RoHS, CB | CB |  |  |  |  | https://www.meanwell.com/productSeries.aspx?i=68 |  | BENCHMARK_Drivers_LED_Final.xlsx |  |  | Nom source: MEAN WELL |  | 150 |  | valid | valid | Plage de tension, courant et donnees thermiques correctement renseignees. | 15 | 35 | 15 | 15 | 10 | 10 | 100 | 100 | 100 | high | false | 2 | Niveau 2 – Dimmable analogique | Faible | Non |  | Oui | 8 | 31.3 | 98
DRV-0069 | Mean Well | ELG-200-C700B | MEAN WELL ELG | ELG-200-C700B | led_driver | outdoor_public_lighting |  |  | 230 | [6 empty] | constant_current | 71 |  | 285 | 700 | 700 | 700 |  | 170 | 200 |  | 92.5 | 0.97 | 10 |  |  | true | true | false |  | false | false |  | true | true |  | false | false |  |  | standard | [15 empty] | 2 | 4 | Niveau foudre: Moyen (4-6 kV); SPD externe: Oui | -40 | 60 | 85 | [9 empty] | IP67 |  | Class II |  |  |  | 5 | true |  | true | true |  |  |  | CE, UL, RoHS, CB | CB |  |  |  |  | https://www.meanwell.com/productSeries.aspx?i=68 |  | BENCHMARK_Drivers_LED_Final.xlsx |  |  | Nom source: MEAN WELL |  | 200 |  | valid | valid | Plage de tension, courant et donnees thermiques correctement renseignees. | 15 | 35 | 15 | 15 | 10 | 10 | 100 | 100 | 100 | high | false | 2 | Niveau 2 – Dimmable analogique | Faible | Non |  | Oui | 8 | 32.1 | 96
DRV-0070 | Mean Well | ELG-240-C700B | MEAN WELL ELG | ELG-240-C700B | led_driver | outdoor_public_lighting |  |  | 230 | [6 empty] | constant_current | 71 |  | 342 | 700 | 700 | 700 |  | 204 | 240 |  | 92.5 | 0.97 | 10 |  |  | true | true | false |  | false | false |  | true | true |  | false | false |  |  | standard | [15 empty] | 2 | 4 | Niveau foudre: Moyen (4-6 kV); SPD externe: Oui | -40 | 60 | 85 | [9 empty] | IP67 |  | Class II |  |  |  | 5 | true |  | true | true |  |  |  | CE, UL, RoHS, CB | CB |  |  |  |  | https://www.meanwell.com/productSeries.aspx?i=68 |  | BENCHMARK_Drivers_LED_Final.xlsx |  |  | Nom source: MEAN WELL |  | 240 |  | valid | valid | Plage de tension, courant et donnees thermiques correctement renseignees. | 15 | 35 | 15 | 15 | 10 | 10 | 100 | 100 | 100 | high | false | 2 | Niveau 2 – Dimmable analogique | Faible | Non |  | Oui | 8 | 32.6 | 94
DRV-0071 | Mean Well | ELG-100-C700D2 | MEAN WELL ELG | ELG-100-C700D2 | led_driver | outdoor_public_lighting |  |  | 230 | [6 empty] | constant_current | 71 |  | 142 | 700 | 700 | 700 |  | 85 | 100 |  | 92 | 0.95 | 10 |  |  | true | false | false | true | true | false |  | false | false |  | true | false |  |  | standard | Programmable; programmable (methode non-NFC a preciser) | [14 empty] | 2 | 4 | Niveau foudre: Moyen (4-6 kV); SPD externe: Oui | -40 | 60 | 90 | [9 empty] | IP67 |  | Class II |  |  |  | 5 | true |  | true | true |  |  |  | CE, UL, RoHS, CB | CB |  |  |  |  | https://www.meanwell.com/productSeries.aspx?i=68 |  | BENCHMARK_Drivers_LED_Final.xlsx |  |  | Nom source: MEAN WELL |  | 100 |  | valid | valid | Plage de tension, courant et donnees thermiques correctement renseignees. | 15 | 35 | 15 | 15 | 10 | 10 | 100 | 100 | 100 | high | false | 4 | Niveau 4 – DALI-2 | Moyenne | Partielle |  | Oui | 8 | 43.6 | 67
DRV-0072 | Mean Well | ELG-150-C700D2 | MEAN WELL ELG | ELG-150-C700D2 | led_driver | outdoor_public_lighting |  |  | 230 | [6 empty] | constant_current | 71 |  | 214 | 700 | 700 | 700 |  | 127.5 | 150 |  | 92 | 0.97 | 10 |  |  | true | false | false | true | true | false |  | false | false |  | true | false |  |  | standard | Programmable; programmable (methode non-NFC a preciser) | [14 empty] | 2 | 4 | Niveau foudre: Moyen (4-6 kV); SPD externe: Oui | -40 | 60 | 90 | [9 empty] | IP67 |  | Class II |  |  |  | 5 | true |  | true | true |  |  |  | CE, UL, RoHS, CB | CB |  |  |  |  | https://www.meanwell.com/productSeries.aspx?i=68 |  | BENCHMARK_Drivers_LED_Final.xlsx |  |  | Nom source: MEAN WELL |  | 150 |  | valid | valid | Plage de tension, courant et donnees thermiques correctement renseignees. | 15 | 35 | 15 | 15 | 10 | 10 | 100 | 100 | 100 | high | false | 4 | Niveau 4 – DALI-2 | Moyenne | Partielle |  | Oui | 8 | 44.3 | 66
DRV-0073 | Mean Well | ELG-200-C700D2 | MEAN WELL ELG | ELG-200-C700D2 | led_driver | outdoor_public_lighting |  |  | 230 | [6 empty] | constant_current | 71 |  | 285 | 700 | 700 | 700 |  | 170 | 200 |  | 92.5 | 0.97 | 10 |  |  | true | false | false | true | true | false |  | false | false |  | true | false |  |  | standard | Programmable; programmable (methode non-NFC a preciser) | [14 empty] | 2 | 4 | Niveau foudre: Moyen (4-6 kV); SPD externe: Oui | -40 | 60 | 85 | [9 empty] | IP67 |  | Class II |  |  |  | 5 | true |  | true | true |  |  |  | CE, UL, RoHS, CB | CB |  |  |  |  | https://www.meanwell.com/productSeries.aspx?i=68 |  | BENCHMARK_Drivers_LED_Final.xlsx |  |  | Nom source: MEAN WELL |  | 200 |  | valid | valid | Plage de tension, courant et donnees thermiques correctement renseignees. | 15 | 35 | 15 | 15 | 10 | 10 | 100 | 100 | 100 | high | false | 4 | Niveau 4 – DALI-2 | Moyenne | Partielle |  | Oui | 8 | 45.1 | 64
DRV-0074 | Mean Well | ELG-240-C700D2 | MEAN WELL ELG | ELG-240-C700D2 | led_driver | outdoor_public_lighting |  |  | 230 | [6 empty] | constant_current | 71 |  | 342 | 700 | 700 | 700 |  | 204 | 240 |  | 92.5 | 0.97 | 10 |  |  | true | false | false | true | true | false |  | false | false |  | true | false |  |  | standard | Programmable; programmable (methode non-NFC a preciser) | [14 empty] | 2 | 4 | Niveau foudre: Moyen (4-6 kV); SPD externe: Oui | -40 | 60 | 85 | [9 empty] | IP67 |  | Class II |  |  |  | 5 | true |  | true | true |  |  |  | CE, UL, RoHS, CB | CB |  |  |  |  | https://www.meanwell.com/productSeries.aspx?i=68 |  | BENCHMARK_Drivers_LED_Final.xlsx |  |  | Nom source: MEAN WELL |  | 240 |  | valid | valid | Plage de tension, courant et donnees thermiques correctement renseignees. | 15 | 35 | 15 | 15 | 10 | 10 | 100 | 100 | 100 | high | false | 4 | Niveau 4 – DALI-2 | Moyenne | Partielle |  | Oui | 8 | 45.6 | 63
DRV-0075 | Mean Well | HLG-60H-C350B | MEAN WELL HLG | HLG-60H-C350B | led_driver | outdoor_public_lighting |  |  | 230 | [6 empty] | constant_current | 57 |  | 171 | 350 | 350 | 350 |  | 45 | 60 |  | 91 | 0.95 | 10 |  |  | true | true | false |  | false | false |  | true | true |  | false | false |  |  | standard | [15 empty] | 3 | 6 | Niveau foudre: Moyen (4-6 kV); SPD externe: À vérifier | -40 | 60 | 90 | [9 empty] | IP67 |  | Class II |  |  |  | 5 | true |  | true | true |  |  |  | CE, UL, RoHS, CB | CB |  |  |  |  | https://www.meanwell.com/productSeries.aspx?i=68 |  | BENCHMARK_Drivers_LED_Final.xlsx |  |  | Nom source: MEAN WELL |  | 60 |  | valid | valid | Plage de tension, courant et donnees thermiques correctement renseignees. | 15 | 35 | 15 | 15 | 10 | 10 | 100 | 100 | 100 | high | false | 2 | Niveau 2 – Dimmable analogique | Faible | Non |  | Oui | 9 | 37.2 | 89
DRV-0076 | Mean Well | HLG-60H-C700B | MEAN WELL HLG | HLG-60H-C700B | led_driver | outdoor_public_lighting |  |  | 230 | [6 empty] | constant_current | 43 |  | 85 | 700 | 700 | 700 |  | 51 | 60 |  | 91 | 0.95 | 10 |  |  | true | true | false |  | false | false |  | true | true |  | false | false |  |  | standard | [15 empty] | 3 | 6 | Niveau foudre: Moyen (4-6 kV); SPD externe: À vérifier | -40 | 60 | 90 | [9 empty] | IP67 |  | Class II |  |  |  | 5 | true |  | true | true |  |  |  | CE, UL, RoHS, CB | CB |  |  |  |  | https://www.meanwell.com/productSeries.aspx?i=68 |  | BENCHMARK_Drivers_LED_Final.xlsx |  |  | Nom source: MEAN WELL |  | 60 |  | valid | valid | Plage de tension, courant et donnees thermiques correctement renseignees. | 15 | 35 | 15 | 15 | 10 | 10 | 100 | 100 | 100 | high | false | 2 | Niveau 2 – Dimmable analogique | Faible | Non |  | Oui | 9 | 37.2 | 89
DRV-0077 | Mean Well | HLG-80H-C350B | MEAN WELL HLG | HLG-80H-C350B | led_driver | outdoor_public_lighting |  |  | 230 | [6 empty] | constant_current | 57 |  | 228 | 350 | 350 | 350 |  | 60 | 80 |  | 91.5 | 0.95 | 10 |  |  | true | true | false |  | false | false |  | true | true |  | false | false |  |  | standard | [15 empty] | 3 | 6 | Niveau foudre: Moyen (4-6 kV); SPD externe: À vérifier | -40 | 60 | 90 | [9 empty] | IP67 |  | Class II |  |  |  | 5 | true |  | true | true |  |  |  | CE, UL, RoHS, CB | CB |  |  |  |  | https://www.meanwell.com/productSeries.aspx?i=68 |  | BENCHMARK_Drivers_LED_Final.xlsx |  |  | Nom source: MEAN WELL |  | 80 |  | valid | valid | Plage de tension, courant et donnees thermiques correctement renseignees. | 15 | 35 | 15 | 15 | 10 | 10 | 100 | 100 | 100 | high | false | 2 | Niveau 2 – Dimmable analogique | Faible | Non |  | Oui | 9 | 37.6 | 87
DRV-0078 | Mean Well | HLG-80H-C700B | MEAN WELL HLG | HLG-80H-C700B | led_driver | outdoor_public_lighting |  |  | 230 | [6 empty] | constant_current | 57 |  | 114 | 700 | 700 | 700 |  | 68 | 80 |  | 91.5 | 0.95 | 10 |  |  | true | true | false |  | false | false |  | true | true |  | false | false |  |  | standard | [15 empty] | 3 | 6 | Niveau foudre: Moyen (4-6 kV); SPD externe: À vérifier | -40 | 60 | 90 | [9 empty] | IP67 |  | Class II |  |  |  | 5 | true |  | true | true |  |  |  | CE, UL, RoHS, CB | CB |  |  |  |  | https://www.meanwell.com/productSeries.aspx?i=68 |  | BENCHMARK_Drivers_LED_Final.xlsx |  |  | Nom source: MEAN WELL |  | 80 |  | valid | valid | Plage de tension, courant et donnees thermiques correctement renseignees. | 15 | 35 | 15 | 15 | 10 | 10 | 100 | 100 | 100 | high | false | 2 | Niveau 2 – Dimmable analogique | Faible | Non |  | Oui | 9 | 37.6 | 87
DRV-0079 | Mean Well | HLG-100H-C350B | MEAN WELL HLG | HLG-100H-C350B | led_driver | outdoor_public_lighting |  |  | 230 | [6 empty] | constant_current | 57 |  | 285 | 350 | 350 | 350 |  | 75 | 100 |  | 92 | 0.95 | 10 |  |  | true | true | false |  | false | false |  | true | true |  | false | false |  |  | standard | [15 empty] | 3 | 6 | Niveau foudre: Moyen (4-6 kV); SPD externe: À vérifier | -40 | 60 | 90 | [9 empty] | IP67 |  | Class II |  |  |  | 5 | true |  | true | true |  |  |  | CE, UL, RoHS, CB | CB |  |  |  |  | https://www.meanwell.com/productSeries.aspx?i=68 |  | BENCHMARK_Drivers_LED_Final.xlsx |  |  | Nom source: MEAN WELL |  | 100 |  | valid | valid | Plage de tension, courant et donnees thermiques correctement renseignees. | 15 | 35 | 15 | 15 | 10 | 10 | 100 | 100 | 100 | high | false | 2 | Niveau 2 – Dimmable analogique | Faible | Non |  | Oui | 9 | 38.1 | 85
DRV-0080 | Mean Well | HLG-100H-C700B | MEAN WELL HLG | HLG-100H-C700B | led_driver | outdoor_public_lighting |  |  | 230 | [6 empty] | constant_current | 57 |  | 142 | 700 | 700 | 700 |  | 85 | 100 |  | 92 | 0.95 | 10 |  |  | true | true | false |  | false | false |  | true | true |  | false | false |  |  | standard | [15 empty] | 3 | 6 | Niveau foudre: Moyen (4-6 kV); SPD externe: À vérifier | -40 | 60 | 90 | [9 empty] | IP67 |  | Class II |  |  |  | 5 | true |  | true | true |  |  |  | CE, UL, RoHS, CB | CB |  |  |  |  | https://www.meanwell.com/productSeries.aspx?i=68 |  | BENCHMARK_Drivers_LED_Final.xlsx |  |  | Nom source: MEAN WELL |  | 100 |  | valid | valid | Plage de tension, courant et donnees thermiques correctement renseignees. | 15 | 35 | 15 | 15 | 10 | 10 | 100 | 100 | 100 | high | false | 2 | Niveau 2 – Dimmable analogique | Faible | Non |  | Oui | 9 | 38.1 | 85
DRV-0081 | Mean Well | HLG-120H-C350B | MEAN WELL HLG | HLG-120H-C350B | led_driver | outdoor_public_lighting |  |  | 230 | [6 empty] | constant_current | 57 |  | 342 | 350 | 350 | 350 |  | 90 | 120 |  | 92 | 0.95 | 10 |  |  | true | true | false |  | false | false |  | true | true |  | false | false |  |  | standard | [15 empty] | 3 | 6 | Niveau foudre: Moyen (4-6 kV); SPD externe: À vérifier | -40 | 60 | 90 | [9 empty] | IP67 |  | Class II |  |  |  | 5 | true |  | true | true |  |  |  | CE, UL, RoHS, CB | CB |  |  |  |  | https://www.meanwell.com/productSeries.aspx?i=68 |  | BENCHMARK_Drivers_LED_Final.xlsx |  |  | Nom source: MEAN WELL |  | 120 |  | valid | valid | Plage de tension, courant et donnees thermiques correctement renseignees. | 15 | 35 | 15 | 15 | 10 | 10 | 100 | 100 | 100 | high | false | 2 | Niveau 2 – Dimmable analogique | Faible | Non |  | Oui | 9 | 38.4 | 83
DRV-0082 | Mean Well | HLG-120H-C700B | MEAN WELL HLG | HLG-120H-C700B | led_driver | outdoor_public_lighting |  |  | 230 | [6 empty] | constant_current | 57 |  | 171 | 700 | 700 | 700 |  | 102 | 120 |  | 92 | 0.95 | 10 |  |  | true | true | false |  | false | false |  | true | true |  | false | false |  |  | standard | [15 empty] | 3 | 6 | Niveau foudre: Moyen (4-6 kV); SPD externe: À vérifier | -40 | 60 | 90 | [9 empty] | IP67 |  | Class II |  |  |  | 5 | true |  | true | true |  |  |  | CE, UL, RoHS, CB | CB |  |  |  |  | https://www.meanwell.com/productSeries.aspx?i=68 |  | BENCHMARK_Drivers_LED_Final.xlsx |  |  | Nom source: MEAN WELL |  | 120 |  | valid | valid | Plage de tension, courant et donnees thermiques correctement renseignees. | 15 | 35 | 15 | 15 | 10 | 10 | 100 | 100 | 100 | high | false | 2 | Niveau 2 – Dimmable analogique | Faible | Non |  | Oui | 9 | 38.4 | 83
DRV-0083 | Mean Well | HLG-150H-C350B | MEAN WELL HLG | HLG-150H-C350B | led_driver | outdoor_public_lighting |  |  | 230 | [6 empty] | constant_current | 57 |  | 428 | 350 | 350 | 350 |  | 112.5 | 150 |  | 92 | 0.97 | 10 |  |  | true | true | false |  | false | false |  | true | true |  | false | false |  |  | standard | [15 empty] | 3 | 6 | Niveau foudre: Moyen (4-6 kV); SPD externe: À vérifier | -40 | 60 | 90 | [9 empty] | IP67 |  | Class II |  |  |  | 5 | true |  | true | true |  |  |  | CE, UL, RoHS, CB | CB |  |  |  |  | https://www.meanwell.com/productSeries.aspx?i=68 |  | BENCHMARK_Drivers_LED_Final.xlsx |  |  | Nom source: MEAN WELL |  | 150 |  | valid | valid | Plage de tension, courant et donnees thermiques correctement renseignees. | 15 | 35 | 15 | 15 | 10 | 10 | 100 | 100 | 100 | high | false | 2 | Niveau 2 – Dimmable analogique | Faible | Non |  | Oui | 9 | 38.8 | 81
DRV-0084 | Mean Well | HLG-150H-C700B | MEAN WELL HLG | HLG-150H-C700B | led_driver | outdoor_public_lighting |  |  | 230 | [6 empty] | constant_current | 57 |  | 214 | 700 | 700 | 700 |  | 127.5 | 150 |  | 92 | 0.97 | 10 |  |  | true | true | false |  | false | false |  | true | true |  | false | false |  |  | standard | [15 empty] | 3 | 6 | Niveau foudre: Moyen (4-6 kV); SPD externe: À vérifier | -40 | 60 | 90 | [9 empty] | IP67 |  | Class II |  |  |  | 5 | true |  | true | true |  |  |  | CE, UL, RoHS, CB | CB |  |  |  |  | https://www.meanwell.com/productSeries.aspx?i=68 |  | BENCHMARK_Drivers_LED_Final.xlsx |  |  | Nom source: MEAN WELL |  | 150 |  | valid | valid | Plage de tension, courant et donnees thermiques correctement renseignees. | 15 | 35 | 15 | 15 | 10 | 10 | 100 | 100 | 100 | high | false | 2 | Niveau 2 – Dimmable analogique | Faible | Non |  | Oui | 9 | 38.8 | 81
DRV-0085 | Mean Well | HLG-185H-C700B | MEAN WELL HLG | HLG-185H-C700B | led_driver | outdoor_public_lighting |  |  | 230 | [6 empty] | constant_current | 57 |  | 264 | 700 | 700 | 700 |  | 157.5 | 185 |  | 92 | 0.97 | 10 |  |  | true | true | false |  | false | false |  | true | true |  | false | false |  |  | standard | [15 empty] | 3 | 6 | Niveau foudre: Moyen (4-6 kV); SPD externe: À vérifier | -40 | 60 | 90 | [9 empty] | IP67 |  | Class II |  |  |  | 5 | true |  | true | true |  |  |  | CE, UL, RoHS, CB | CB |  |  |  |  | https://www.meanwell.com/productSeries.aspx?i=68 |  | BENCHMARK_Drivers_LED_Final.xlsx |  |  | Nom source: MEAN WELL |  | 185 |  | valid | valid | Plage de tension, courant et donnees thermiques correctement renseignees. | 15 | 35 | 15 | 15 | 10 | 10 | 100 | 100 | 100 | high | false | 2 | Niveau 2 – Dimmable analogique | Faible | Non |  | Oui | 9 | 39.2 | 78
DRV-0086 | Mean Well | HLG-185H-C1400B | MEAN WELL HLG | HLG-185H-C1400B | led_driver | outdoor_public_lighting |  |  | 230 | [6 empty] | constant_current | 57 |  | 132 | 1400 | 1400 | 1400 |  | 157.5 | 185 |  | 92 | 0.97 | 10 |  |  | true | true | false |  | false | false |  | true | true |  | false | false |  |  | standard | [15 empty] | 3 | 6 | Niveau foudre: Moyen (4-6 kV); SPD externe: À vérifier | -40 | 60 | 90 | [9 empty] | IP67 |  | Class II |  |  |  | 5 | true |  | true | true |  |  |  | CE, UL, RoHS, CB | CB |  |  |  |  | https://www.meanwell.com/productSeries.aspx?i=68 |  | BENCHMARK_Drivers_LED_Final.xlsx |  |  | Nom source: MEAN WELL |  | 185 |  | valid | valid | Plage de tension, courant et donnees thermiques correctement renseignees. | 15 | 35 | 15 | 15 | 10 | 10 | 100 | 100 | 100 | high | false | 2 | Niveau 2 – Dimmable analogique | Faible | Non |  | Oui | 9 | 39.2 | 78
DRV-0087 | Mean Well | HLG-240H-C700B | MEAN WELL HLG | HLG-240H-C700B | led_driver | outdoor_public_lighting |  |  | 230 | [6 empty] | constant_current | 57 |  | 342 | 700 | 700 | 700 |  | 204 | 240 |  | 92.5 | 0.97 | 10 |  |  | true | true | false |  | false | false |  | true | true |  | false | false |  |  | standard | [15 empty] | 3 | 6 | Niveau foudre: Moyen (4-6 kV); SPD externe: À vérifier | -40 | 60 | 90 | [9 empty] | IP67 |  | Class II |  |  |  | 5 | true |  | true | true |  |  |  | CE, UL, RoHS, CB | CB |  |  |  |  | https://www.meanwell.com/productSeries.aspx?i=68 |  | BENCHMARK_Drivers_LED_Final.xlsx |  |  | Nom source: MEAN WELL |  | 240 |  | valid | valid | Plage de tension, courant et donnees thermiques correctement renseignees. | 15 | 35 | 15 | 15 | 10 | 10 | 100 | 100 | 100 | high | false | 2 | Niveau 2 – Dimmable analogique | Faible | Non |  | Oui | 9 | 40.1 | 75
DRV-0088 | Mean Well | HLG-240H-C1400B | MEAN WELL HLG | HLG-240H-C1400B | led_driver | outdoor_public_lighting |  |  | 230 | [6 empty] | constant_current | 57 |  | 171 | 1400 | 1400 | 1400 |  | 204 | 240 |  | 92.5 | 0.97 | 10 |  |  | true | true | false |  | false | false |  | true | true |  | false | false |  |  | standard | [15 empty] | 3 | 6 | Niveau foudre: Moyen (4-6 kV); SPD externe: À vérifier | -40 | 60 | 90 | [9 empty] | IP67 |  | Class II |  |  |  | 5 | true |  | true | true |  |  |  | CE, UL, RoHS, CB | CB |  |  |  |  | https://www.meanwell.com/productSeries.aspx?i=68 |  | BENCHMARK_Drivers_LED_Final.xlsx |  |  | Nom source: MEAN WELL |  | 240 |  | valid | valid | Plage de tension, courant et donnees thermiques correctement renseignees. | 15 | 35 | 15 | 15 | 10 | 10 | 100 | 100 | 100 | high | false | 2 | Niveau 2 – Dimmable analogique | Faible | Non |  | Oui | 9 | 40.1 | 75
DRV-0089 | Mean Well | HLG-320H-C700B | MEAN WELL HLG | HLG-320H-C700B | led_driver | outdoor_public_lighting |  |  | 230 | [6 empty] | constant_current | 57 |  | 457 | 700 | 700 | 700 |  | 272 | 320 |  | 92.5 | 0.97 | 10 |  |  | true | true | false |  | false | false |  | true | true |  | false | false |  |  | standard | [15 empty] | 3 | 6 | Niveau foudre: Moyen (4-6 kV); SPD externe: À vérifier | -40 | 60 | 90 | [9 empty] | IP67 |  | Class II |  |  |  | 5 | true |  | true | true |  |  |  | CE, UL, RoHS, CB | CB |  |  |  |  | https://www.meanwell.com/productSeries.aspx?i=68 |  | BENCHMARK_Drivers_LED_Final.xlsx |  |  | Nom source: MEAN WELL |  | 320 |  | valid | valid | Plage de tension, courant et donnees thermiques correctement renseignees. | 15 | 35 | 15 | 15 | 10 | 10 | 100 | 100 | 100 | high | false | 2 | Niveau 2 – Dimmable analogique | Faible | Non |  | Oui | 9 | 41.2 | 70
DRV-0090 | Mean Well | HLG-320H-C1400B | MEAN WELL HLG | HLG-320H-C1400B | led_driver | outdoor_public_lighting |  |  | 230 | [6 empty] | constant_current | 57 |  | 228 | 1400 | 1400 | 1400 |  | 272 | 320 |  | 92.5 | 0.97 | 10 |  |  | true | true | false |  | false | false |  | true | true |  | false | false |  |  | standard | [15 empty] | 3 | 6 | Niveau foudre: Moyen (4-6 kV); SPD externe: À vérifier | -40 | 60 | 90 | [9 empty] | IP67 |  | Class II |  |  |  | 5 | true |  | true | true |  |  |  | CE, UL, RoHS, CB | CB |  |  |  |  | https://www.meanwell.com/productSeries.aspx?i=68 |  | BENCHMARK_Drivers_LED_Final.xlsx |  |  | Nom source: MEAN WELL |  | 320 |  | valid | valid | Plage de tension, courant et donnees thermiques correctement renseignees. | 15 | 35 | 15 | 15 | 10 | 10 | 100 | 100 | 100 | high | false | 2 | Niveau 2 – Dimmable analogique | Faible | Non |  | Oui | 9 | 41.2 | 70
DRV-0091 | Mean Well | HLG-480H-C700B | MEAN WELL HLG | HLG-480H-C700B | led_driver | outdoor_public_lighting |  |  | 230 | [6 empty] | constant_current | 57 |  | 685 | 700 | 700 | 700 |  | 408 | 480 |  | 92.5 | 0.97 | 10 |  |  | true | true | false |  | false | false |  | true | true |  | false | false |  |  | standard | [15 empty] | 3 | 6 | Niveau foudre: Moyen (4-6 kV); SPD externe: À vérifier | -40 | 60 | 90 | [9 empty] | IP67 |  | Class II |  |  |  | 5 | true |  | true | true |  |  |  | CE, UL, RoHS, CB | CB |  |  |  |  | https://www.meanwell.com/productSeries.aspx?i=68 |  | BENCHMARK_Drivers_LED_Final.xlsx |  |  | Nom source: MEAN WELL |  | 480 |  | valid | valid | Plage de tension, courant et donnees thermiques correctement renseignees. | 15 | 35 | 15 | 15 | 10 | 10 | 100 | 100 | 100 | high | false | 2 | Niveau 2 – Dimmable analogique | Faible | Non |  | Oui | 9 | 43.2 | 68
DRV-0092 | Mean Well | HLG-600H-C700B | MEAN WELL HLG | HLG-600H-C700B | led_driver | outdoor_public_lighting |  |  | 230 | [6 empty] | constant_current | 57 |  | 857 | 700 | 700 | 700 |  | 510 | 600 |  | 92.5 | 0.97 | 10 |  |  | true | true | false |  | false | false |  | true | true |  | false | false |  |  | standard | [15 empty] | 3 | 6 | Niveau foudre: Moyen (4-6 kV); SPD externe: À vérifier | -40 | 60 | 90 | [9 empty] | IP67 |  | Class II |  |  |  | 5 | true |  | true | true |  |  |  | CE, UL, RoHS, CB | CB |  |  |  |  | https://www.meanwell.com/productSeries.aspx?i=68 |  | BENCHMARK_Drivers_LED_Final.xlsx |  |  | Nom source: MEAN WELL |  | 600 |  | valid | valid | Plage de tension, courant et donnees thermiques correctement renseignees. | 15 | 35 | 15 | 15 | 10 | 10 | 100 | 100 | 100 | high | false | 2 | Niveau 2 – Dimmable analogique | Faible | Non |  | Oui | 9 | 44.8 | 65
DRV-0093 | Mean Well | HLG-100H-C700D2 | MEAN WELL HLG | HLG-100H-C700D2 | led_driver | outdoor_public_lighting |  |  | 230 | [6 empty] | constant_current | 57 |  | 142 | 700 | 700 | 700 |  | 85 | 100 |  | 92 | 0.95 | 10 |  |  | true | false | false | true | true | false |  | false | false |  | true | false |  |  | standard | Programmable; programmable (methode non-NFC a preciser) | [14 empty] | 3 | 6 | Niveau foudre: Moyen (4-6 kV); SPD externe: À vérifier | -40 | 60 | 90 | [9 empty] | IP67 |  | Class II |  |  |  | 5 | true |  | true | true |  |  |  | CE, UL, RoHS, CB | CB |  |  |  |  | https://www.meanwell.com/productSeries.aspx?i=68 |  | BENCHMARK_Drivers_LED_Final.xlsx |  |  | Nom source: MEAN WELL |  | 100 |  | valid | valid | Plage de tension, courant et donnees thermiques correctement renseignees. | 15 | 35 | 15 | 15 | 10 | 10 | 100 | 100 | 100 | high | false | 4 | Niveau 4 – DALI-2 | Moyenne | Partielle |  | Oui | 9 | 51.1 | 61
DRV-0094 | Mean Well | HLG-150H-C700D2 | MEAN WELL HLG | HLG-150H-C700D2 | led_driver | outdoor_public_lighting |  |  | 230 | [6 empty] | constant_current | 57 |  | 214 | 700 | 700 | 700 |  | 127.5 | 150 |  | 92 | 0.97 | 10 |  |  | true | false | false | true | true | false |  | false | false |  | true | false |  |  | standard | Programmable; programmable (methode non-NFC a preciser) | [14 empty] | 3 | 6 | Niveau foudre: Moyen (4-6 kV); SPD externe: À vérifier | -40 | 60 | 90 | [9 empty] | IP67 |  | Class II |  |  |  | 5 | true |  | true | true |  |  |  | CE, UL, RoHS, CB | CB |  |  |  |  | https://www.meanwell.com/productSeries.aspx?i=68 |  | BENCHMARK_Drivers_LED_Final.xlsx |  |  | Nom source: MEAN WELL |  | 150 |  | valid | valid | Plage de tension, courant et donnees thermiques correctement renseignees. | 15 | 35 | 15 | 15 | 10 | 10 | 100 | 100 | 100 | high | false | 4 | Niveau 4 – DALI-2 | Moyenne | Partielle |  | Oui | 9 | 51.8 | 57
DRV-0095 | Mean Well | HLG-240H-C700D2 | MEAN WELL HLG | HLG-240H-C700D2 | led_driver | outdoor_public_lighting |  |  | 230 | [6 empty] | constant_current | 57 |  | 342 | 700 | 700 | 700 |  | 204 | 240 |  | 92.5 | 0.97 | 10 |  |  | true | false | false | true | true | false |  | false | false |  | true | false |  |  | standard | Programmable; programmable (methode non-NFC a preciser) | [14 empty] | 3 | 6 | Niveau foudre: Moyen (4-6 kV); SPD externe: À vérifier | -40 | 60 | 90 | [9 empty] | IP67 |  | Class II |  |  |  | 5 | true |  | true | true |  |  |  | CE, UL, RoHS, CB | CB |  |  |  |  | https://www.meanwell.com/productSeries.aspx?i=68 |  | BENCHMARK_Drivers_LED_Final.xlsx |  |  | Nom source: MEAN WELL |  | 240 |  | valid | valid | Plage de tension, courant et donnees thermiques correctement renseignees. | 15 | 35 | 15 | 15 | 10 | 10 | 100 | 100 | 100 | high | false | 4 | Niveau 4 – DALI-2 | Moyenne | Partielle |  | Oui | 9 | 53.1 | 53
DRV-0096 | Mean Well | HLG-320H-C700D2 | MEAN WELL HLG | HLG-320H-C700D2 | led_driver | outdoor_public_lighting |  |  | 230 | [6 empty] | constant_current | 57 |  | 457 | 700 | 700 | 700 |  | 272 | 320 |  | 92.5 | 0.97 | 10 |  |  | true | false | false | true | true | false |  | false | false |  | true | false |  |  | standard | Programmable; programmable (methode non-NFC a preciser) | [14 empty] | 3 | 6 | Niveau foudre: Moyen (4-6 kV); SPD externe: À vérifier | -40 | 60 | 90 | [9 empty] | IP67 |  | Class II |  |  |  | 5 | true |  | true | true |  |  |  | CE, UL, RoHS, CB | CB |  |  |  |  | https://www.meanwell.com/productSeries.aspx?i=68 |  | BENCHMARK_Drivers_LED_Final.xlsx |  |  | Nom source: MEAN WELL |  | 320 |  | valid | valid | Plage de tension, courant et donnees thermiques correctement renseignees. | 15 | 35 | 15 | 15 | 10 | 10 | 100 | 100 | 100 | high | false | 4 | Niveau 4 – DALI-2 | Moyenne | Partielle |  | Oui | 9 | 54.2 | 51
DRV-0097 | Mean Well | XLG-25-H | MEAN WELL XLG | XLG-25-H | led_driver | outdoor_public_lighting |  |  | 230 | [6 empty] | constant_power | 4 |  | 43 | 35 |  | 600 |  | 16.5 | 25 |  | 88.5 | 0.9 | 10 |  |  | false | false | false |  | false | false |  | false | false |  | false | false |  |  | not_supported | [15 empty] | 2 | 4 | Niveau foudre: Moyen (4-6 kV); SPD externe: Oui | -40 | 70 | 90 | [9 empty] | IP67 |  | Class II |  |  |  | 5 | true |  | true | true |  |  |  | CE, UL, RoHS, CB | CB |  |  |  |  | https://www.meanwell.com/productSeries.aspx?i=68 |  | BENCHMARK_Drivers_LED_Final.xlsx |  |  | Nom source: MEAN WELL |  | 25 |  | valid | valid | Plage de tension, courant et donnees thermiques correctement renseignees. | 15 | 35 | 15 | 15 | 10 | 10 | 100 | 100 | 100 | high | false | 1 | Niveau 1 – Non dimmable | Faible | Non |  | Oui | 8 | 23.7 | 108
DRV-0098 | Mean Well | XLG-50-H | MEAN WELL XLG | XLG-50-H | led_driver | outdoor_public_lighting |  |  | 230 | [6 empty] | constant_power | 9 |  | 54 | 50 |  | 1400 |  | 33.5 | 50 |  | 90 | 0.95 | 10 |  |  | false | false | false |  | false | false |  | false | false |  | false | false |  |  | not_supported | [15 empty] | 2 | 4 | Niveau foudre: Moyen (4-6 kV); SPD externe: Oui | -40 | 70 | 90 | [9 empty] | IP67 |  | Class II |  |  |  | 5 | true |  | true | true |  |  |  | CE, UL, RoHS, CB | CB |  |  |  |  | https://www.meanwell.com/productSeries.aspx?i=68 |  | BENCHMARK_Drivers_LED_Final.xlsx |  |  | Nom source: MEAN WELL |  | 50 |  | valid | valid | Plage de tension, courant et donnees thermiques correctement renseignees. | 15 | 35 | 15 | 15 | 10 | 10 | 100 | 100 | 100 | high | false | 1 | Niveau 1 – Non dimmable | Faible | Non |  | Oui | 8 | 25.2 | 107
DRV-0099 | Mean Well | XLG-75-H | MEAN WELL XLG | XLG-75-H | led_driver | outdoor_public_lighting |  |  | 230 | [6 empty] | constant_power | 9 |  | 54 | 100 |  | 2100 |  | 50.5 | 75 |  | 90.5 | 0.95 | 10 |  |  | false | false | false |  | false | false |  | false | false |  | false | false |  |  | not_supported | [15 empty] | 2 | 4 | Niveau foudre: Moyen (4-6 kV); SPD externe: Oui | -40 | 70 | 90 | [9 empty] | IP67 |  | Class II |  |  |  | 5 | true |  | true | true |  |  |  | CE, UL, RoHS, CB | CB |  |  |  |  | https://www.meanwell.com/productSeries.aspx?i=68 |  | BENCHMARK_Drivers_LED_Final.xlsx |  |  | Nom source: MEAN WELL |  | 75 |  | valid | valid | Plage de tension, courant et donnees thermiques correctement renseignees. | 15 | 35 | 15 | 15 | 10 | 10 | 100 | 100 | 100 | high | false | 1 | Niveau 1 – Non dimmable | Faible | Non |  | Oui | 8 | 26.3 | 106
DRV-0100 | Mean Well | XLG-100-H | MEAN WELL XLG | XLG-100-H | led_driver | outdoor_public_lighting |  |  | 230 | [6 empty] | constant_power | 14 |  | 71 | 100 |  | 2800 |  | 67.5 | 100 |  | 91.5 | 0.95 | 10 |  |  | false | false | false |  | false | false |  | false | false |  | false | false |  |  | not_supported | [15 empty] | 2 | 4 | Niveau foudre: Moyen (4-6 kV); SPD externe: Oui | -40 | 70 | 90 | [9 empty] | IP67 |  | Class II |  |  |  | 5 | true |  | true | true |  |  |  | CE, UL, RoHS, CB | CB |  |  |  |  | https://www.meanwell.com/productSeries.aspx?i=68 |  | BENCHMARK_Drivers_LED_Final.xlsx |  |  | Nom source: MEAN WELL |  | 100 |  | valid | valid | Plage de tension, courant et donnees thermiques correctement renseignees. | 15 | 35 | 15 | 15 | 10 | 10 | 100 | 100 | 100 | high | false | 1 | Niveau 1 – Non dimmable | Faible | Non |  | Oui | 8 | 27.6 | 105
DRV-0101 | Mean Well | XLG-150-H | MEAN WELL XLG | XLG-150-H | led_driver | outdoor_public_lighting |  |  | 230 | [6 empty] | constant_power | 14 |  | 71 | 100 |  | 3500 |  | 101 | 150 |  | 92 | 0.97 | 10 |  |  | false | false | false |  | false | false |  | false | false |  | false | false |  |  | not_supported | [15 empty] | 2 | 4 | Niveau foudre: Moyen (4-6 kV); SPD externe: Oui | -40 | 70 | 90 | [9 empty] | IP67 |  | Class II |  |  |  | 5 | true |  | true | true |  |  |  | CE, UL, RoHS, CB | CB |  |  |  |  | https://www.meanwell.com/productSeries.aspx?i=68 |  | BENCHMARK_Drivers_LED_Final.xlsx |  |  | Nom source: MEAN WELL |  | 150 |  | valid | valid | Plage de tension, courant et donnees thermiques correctement renseignees. | 15 | 35 | 15 | 15 | 10 | 10 | 100 | 100 | 100 | high | false | 1 | Niveau 1 – Non dimmable | Faible | Non |  | Oui | 8 | 29 | 104
DRV-0102 | Mean Well | XLG-200-H | MEAN WELL XLG | XLG-200-H | led_driver | outdoor_public_lighting |  |  | 230 | [6 empty] | constant_power | 14 |  | 71 | 100 |  | 4200 |  | 135 | 200 |  | 92.5 | 0.97 | 10 |  |  | false | false | false |  | false | false |  | false | false |  | false | false |  |  | not_supported | [15 empty] | 2 | 4 | Niveau foudre: Moyen (4-6 kV); SPD externe: Oui | -40 | 70 | 90 | [9 empty] | IP67 |  | Class II |  |  |  | 5 | true |  | true | true |  |  |  | CE, UL, RoHS, CB | CB |  |  |  |  | https://www.meanwell.com/productSeries.aspx?i=68 |  | BENCHMARK_Drivers_LED_Final.xlsx |  |  | Nom source: MEAN WELL |  | 200 |  | valid | valid | Plage de tension, courant et donnees thermiques correctement renseignees. | 15 | 35 | 15 | 15 | 10 | 10 | 100 | 100 | 100 | high | false | 1 | Niveau 1 – Non dimmable | Faible | Non |  | Oui | 8 | 30.4 | 101
DRV-0103 | Mean Well | XLG-240-H | MEAN WELL XLG | XLG-240-H | led_driver | outdoor_public_lighting |  |  | 230 | [6 empty] | constant_power | 14 |  | 71 | 100 |  | 5600 |  | 162 | 240 |  | 92.5 | 0.97 | 10 |  |  | false | false | false |  | false | false |  | false | false |  | false | false |  |  | not_supported | [15 empty] | 2 | 4 | Niveau foudre: Moyen (4-6 kV); SPD externe: Oui | -40 | 70 | 90 | [9 empty] | IP67 |  | Class II |  |  |  | 5 | true |  | true | true |  |  |  | CE, UL, RoHS, CB | CB |  |  |  |  | https://www.meanwell.com/productSeries.aspx?i=68 |  | BENCHMARK_Drivers_LED_Final.xlsx |  |  | Nom source: MEAN WELL |  | 240 |  | valid | valid | Plage de tension, courant et donnees thermiques correctement renseignees. | 15 | 35 | 15 | 15 | 10 | 10 | 100 | 100 | 100 | high | false | 1 | Niveau 1 – Non dimmable | Faible | Non |  | Oui | 8 | 32.1 | 96
DRV-0104 | Mean Well | XLG-320-H | MEAN WELL XLG | XLG-320-H | led_driver | outdoor_public_lighting |  |  | 230 | [6 empty] | constant_power | 20 |  | 71 | 100 |  | 7000 |  | 216 | 320 |  | 92.5 | 0.97 | 10 |  |  | false | false | false |  | false | false |  | false | false |  | false | false |  |  | not_supported | [15 empty] | 2 | 4 | Niveau foudre: Moyen (4-6 kV); SPD externe: Oui | -40 | 70 | 90 | [9 empty] | IP67 |  | Class II |  |  |  | 5 | true |  | true | true |  |  |  | CE, UL, RoHS, CB | CB |  |  |  |  | https://www.meanwell.com/productSeries.aspx?i=68 |  | BENCHMARK_Drivers_LED_Final.xlsx |  |  | Nom source: MEAN WELL |  | 320 |  | valid | valid | Plage de tension, courant et donnees thermiques correctement renseignees. | 15 | 35 | 15 | 15 | 10 | 10 | 100 | 100 | 100 | high | false | 1 | Niveau 1 – Non dimmable | Faible | Non |  | Oui | 8 | 34.2 | 92
DRV-0105 | Mean Well | XLG-100-AB | MEAN WELL XLG | XLG-100-AB | led_driver | outdoor_public_lighting |  |  | 230 | [6 empty] | constant_power | 14 |  | 71 | 100 |  | 2800 |  | 67.5 | 100 |  | 91.5 | 0.95 | 10 |  |  | true | true | false |  | false | false |  | true | true |  | false | false |  |  | standard | [15 empty] | 2 | 4 | Niveau foudre: Moyen (4-6 kV); SPD externe: Oui | -40 | 70 | 90 | [9 empty] | IP67 |  | Class II |  |  |  | 5 | true |  | true | true |  |  |  | CE, UL, RoHS, CB | CB |  |  |  |  | https://www.meanwell.com/productSeries.aspx?i=68 |  | BENCHMARK_Drivers_LED_Final.xlsx |  |  | Nom source: MEAN WELL |  | 100 |  | valid | valid | Plage de tension, courant et donnees thermiques correctement renseignees. | 15 | 35 | 15 | 15 | 10 | 10 | 100 | 100 | 100 | high | false | 2 | Niveau 2 – Dimmable analogique | Faible | Non |  | Oui | 8 | 32.6 | 94
DRV-0106 | Mean Well | XLG-150-AB | MEAN WELL XLG | XLG-150-AB | led_driver | outdoor_public_lighting |  |  | 230 | [6 empty] | constant_power | 14 |  | 71 | 100 |  | 3500 |  | 101 | 150 |  | 92 | 0.97 | 10 |  |  | true | true | false |  | false | false |  | true | true |  | false | false |  |  | standard | [15 empty] | 2 | 4 | Niveau foudre: Moyen (4-6 kV); SPD externe: Oui | -40 | 70 | 90 | [9 empty] | IP67 |  | Class II |  |  |  | 5 | true |  | true | true |  |  |  | CE, UL, RoHS, CB | CB |  |  |  |  | https://www.meanwell.com/productSeries.aspx?i=68 |  | BENCHMARK_Drivers_LED_Final.xlsx |  |  | Nom source: MEAN WELL |  | 150 |  | valid | valid | Plage de tension, courant et donnees thermiques correctement renseignees. | 15 | 35 | 15 | 15 | 10 | 10 | 100 | 100 | 100 | high | false | 2 | Niveau 2 – Dimmable analogique | Faible | Non |  | Oui | 8 | 34 | 93
DRV-0107 | Mean Well | XLG-200-AB | MEAN WELL XLG | XLG-200-AB | led_driver | outdoor_public_lighting |  |  | 230 | [6 empty] | constant_power | 14 |  | 71 | 100 |  | 4200 |  | 135 | 200 |  | 92.5 | 0.97 | 10 |  |  | true | true | false |  | false | false |  | true | true |  | false | false |  |  | standard | [15 empty] | 2 | 4 | Niveau foudre: Moyen (4-6 kV); SPD externe: Oui | -40 | 70 | 90 | [9 empty] | IP67 |  | Class II |  |  |  | 5 | true |  | true | true |  |  |  | CE, UL, RoHS, CB | CB |  |  |  |  | https://www.meanwell.com/productSeries.aspx?i=68 |  | BENCHMARK_Drivers_LED_Final.xlsx |  |  | Nom source: MEAN WELL |  | 200 |  | valid | valid | Plage de tension, courant et donnees thermiques correctement renseignees. | 15 | 35 | 15 | 15 | 10 | 10 | 100 | 100 | 100 | high | false | 2 | Niveau 2 – Dimmable analogique | Faible | Non |  | Oui | 8 | 35.4 | 91
DRV-0108 | Mean Well | XLG-320-AB | MEAN WELL XLG | XLG-320-AB | led_driver | outdoor_public_lighting |  |  | 230 | [6 empty] | constant_power | 20 |  | 71 | 100 |  | 7000 |  | 216 | 320 |  | 92.5 | 0.97 | 10 |  |  | true | true | false |  | false | false |  | true | true |  | false | false |  |  | standard | [15 empty] | 2 | 4 | Niveau foudre: Moyen (4-6 kV); SPD externe: Oui | -40 | 70 | 90 | [9 empty] | IP67 |  | Class II |  |  |  | 5 | true |  | true | true |  |  |  | CE, UL, RoHS, CB | CB |  |  |  |  | https://www.meanwell.com/productSeries.aspx?i=68 |  | BENCHMARK_Drivers_LED_Final.xlsx |  |  | Nom source: MEAN WELL |  | 320 |  | valid | valid | Plage de tension, courant et donnees thermiques correctement renseignees. | 15 | 35 | 15 | 15 | 10 | 10 | 100 | 100 | 100 | high | false | 2 | Niveau 2 – Dimmable analogique | Faible | Non |  | Oui | 8 | 39.2 | 78

## data_issues
issue_id | driver_id | manufacturer | reference | sheet_name | row_number | column_name | original_value | issue_category | issue_description | severity | recommended_action | manual_review_required | resolution_status
ISS-0016 | DRV-0015 | TCI | SIRIO SQ AD - 22 - 40 - 75 - 110 - 165/200-700 | Benchmark | 18 | D4i | Oui | protocol_uncertainty | Driver declare D4i alors que DALI-2=Non : incoherence (D4i implique DALI-2). Compatibilite D4i non confirmee par la source. | high | Verifier fiche technique ; confirmer DALI-2 et certification D4i | true | open
ISS-0018 | DRV-0016 | TCI | SIRIO SQ AD - 22 - 40 - 75 - 110 - 165/300-1000 | Benchmark | 19 | D4i | Oui | protocol_uncertainty | Driver declare D4i alors que DALI-2=Non : incoherence (D4i implique DALI-2). Compatibilite D4i non confirmee par la source. | high | Verifier fiche technique ; confirmer DALI-2 et certification D4i | true | open
ISS-0020 | DRV-0017 | TCI | SIRIO SQ AD - 22 - 40 - 75 - 110 - 165/200-1000 | Benchmark | 20 | D4i | Oui | protocol_uncertainty | Driver declare D4i alors que DALI-2=Non : incoherence (D4i implique DALI-2). Compatibilite D4i non confirmee par la source. | high | Verifier fiche technique ; confirmer DALI-2 et certification D4i | true | open
ISS-0022 | DRV-0018 | TCI | SIRIO SL AD - 75 - 150 | Benchmark | 21 | D4i | Oui | protocol_uncertainty | Driver declare D4i alors que DALI-2=Non : incoherence (D4i implique DALI-2). Compatibilite D4i non confirmee par la source. | high | Verifier fiche technique ; confirmer DALI-2 et certification D4i | true | open
ISS-0026 | DRV-0021 | Philips | Philips Xi CR 22W 0.2-1.05A SDMP 230V C123 sXt | Benchmark | 24 | D4i | Oui | protocol_uncertainty | Driver declare D4i alors que DALI-2=Non : incoherence (D4i implique DALI-2). Compatibilite D4i non confirmee par la source. | high | Verifier fiche technique ; confirmer DALI-2 et certification D4i | true | open
ISS-0029 | DRV-0022 | Philips | Philips Xi CR 40W 0.2-1.05A SDMP 230V C123 sXt | Benchmark | 25 | D4i | Oui | protocol_uncertainty | Driver declare D4i alors que DALI-2=Non : incoherence (D4i implique DALI-2). Compatibilite D4i non confirmee par la source. | high | Verifier fiche technique ; confirmer DALI-2 et certification D4i | true | open
ISS-0032 | DRV-0023 | Philips | Philips Xi CR 75W 0.2-1.05A SDMP 230V C123 sXt | Benchmark | 26 | D4i | Oui | protocol_uncertainty | Driver declare D4i alors que DALI-2=Non : incoherence (D4i implique DALI-2). Compatibilite D4i non confirmee par la source. | high | Verifier fiche technique ; confirmer DALI-2 et certification D4i | true | open
ISS-0035 | DRV-0024 | Philips | Philips Xi CR 110W 0.2-1.05A SDMP 230V C123 sXt | Benchmark | 27 | D4i | Oui | protocol_uncertainty | Driver declare D4i alors que DALI-2=Non : incoherence (D4i implique DALI-2). Compatibilite D4i non confirmee par la source. | high | Verifier fiche technique ; confirmer DALI-2 et certification D4i | true | open
ISS-0038 | DRV-0025 | Philips | Philips Xi SR 75W 0.2-0.7A SNEMP 230V S240 sXt | Benchmark | 28 | D4i | Oui | protocol_uncertainty | Driver declare D4i alors que DALI-2=Non : incoherence (D4i implique DALI-2). Compatibilite D4i non confirmee par la source. | high | Verifier fiche technique ; confirmer DALI-2 et certification D4i | true | open
ISS-0041 | DRV-0027 | Philips | Xi SR 150W 0.2-0.7A SNEMP 230V S240 sXt | Benchmark | 30 | D4i | Oui | protocol_uncertainty | Driver declare D4i alors que DALI-2=Non : incoherence (D4i implique DALI-2). Compatibilite D4i non confirmee par la source. | high | Verifier fiche technique ; confirmer DALI-2 et certification D4i | true | open
ISS-0044 | DRV-0028 | Philips | Xi SR 150W 0.3-1.0A SNEMP 230V S240 sXt | Benchmark | 31 | D4i | Oui | protocol_uncertainty | Driver declare D4i alors que DALI-2=Non : incoherence (D4i implique DALI-2). Compatibilite D4i non confirmee par la source. | high | Verifier fiche technique ; confirmer DALI-2 et certification D4i | true | open
ISS-0047 | DRV-0029 | Philips | Xi SR 75W 2:0.3-1.0A SNEMPF C170 sXt | Benchmark | 32 | D4i | Oui | protocol_uncertainty | Driver declare D4i alors que DALI-2=Non : incoherence (D4i implique DALI-2). Compatibilite D4i non confirmee par la source. | high | Verifier fiche technique ; confirmer DALI-2 et certification D4i | true | open
ISS-0050 | DRV-0030 | Philips | Xi SR 110W 0.2-1.0A SNEMP 230V C150 sXt | Benchmark | 33 | D4i | Oui | protocol_uncertainty | Driver declare D4i alors que DALI-2=Non : incoherence (D4i implique DALI-2). Compatibilite D4i non confirmee par la source. | high | Verifier fiche technique ; confirmer DALI-2 et certification D4i | true | open
ISS-0053 | DRV-0031 | Philips | Philips Xi SR 22W 0.2-1.0A SNEMP 230V C123 sXt | Benchmark | 34 | D4i | Oui | protocol_uncertainty | Driver declare D4i alors que DALI-2=Non : incoherence (D4i implique DALI-2). Compatibilite D4i non confirmee par la source. | high | Verifier fiche technique ; confirmer DALI-2 et certification D4i | true | open
ISS-0056 | DRV-0032 | Philips | Xi SR 40W 0.2-1.0A SNEMP 230V C123 sXt | Benchmark | 35 | D4i | Oui | protocol_uncertainty | Driver declare D4i alors que DALI-2=Non : incoherence (D4i implique DALI-2). Compatibilite D4i non confirmee par la source. | high | Verifier fiche technique ; confirmer DALI-2 et certification D4i | true | open
ISS-0059 | DRV-0033 | Philips | Xi SR 165W 0.2-1.0A SNEMP 230V C170 sXt | Benchmark | 36 | D4i | Oui | protocol_uncertainty | Driver declare D4i alors que DALI-2=Non : incoherence (D4i implique DALI-2). Compatibilite D4i non confirmee par la source. | high | Verifier fiche technique ; confirmer DALI-2 et certification D4i | true | open
ISS-0070 | DRV-0038 | Philips | Xi 1800W 220-400V D4i( high power ) | Benchmark | 41 | D4i | Oui | protocol_uncertainty | Driver declare D4i alors que DALI-2=Non : incoherence (D4i implique DALI-2). Compatibilite D4i non confirmee par la source. | high | Verifier fiche technique ; confirmer DALI-2 et certification D4i | true | open
ISS-0001 | DRV-0001 | TCI | SIRIO 150/700 ST2 | Benchmark | 4 | Lien documentation | Voir la fiche technique | missing_source | Pas d'URL de fiche technique reelle (placeholder). Source non verifiable. | medium | Ajouter le lien reel de la fiche technique constructeur | true | open
ISS-0002 | DRV-0002 | TCI | SIRIO 150/1050 ST2 | Benchmark | 5 | Iout min (mA) | 1.05 | unit_error | Courant min exprime en A (1.05) au lieu de mA ; converti en 1050 mA a verifier | medium | Verifier la fiche technique et confirmer 1050 mA | true | open
ISS-0003 | DRV-0002 | TCI | SIRIO 150/1050 ST2 | Benchmark | 5 | Iout max (mA) | 1.05 | unit_error | Courant max exprime en A (1.05) au lieu de mA ; converti en 1050 mA a verifier | medium | Verifier la fiche technique et confirmer 1050 mA | true | open
ISS-0004 | DRV-0002 | TCI | SIRIO 150/1050 ST2 | Benchmark | 5 | Lien documentation | Voir la fiche technique | missing_source | Pas d'URL de fiche technique reelle (placeholder). Source non verifiable. | medium | Ajouter le lien reel de la fiche technique constructeur | true | open
ISS-0005 | DRV-0003 | TCI | STARLIGHT SUPERIOR | Benchmark | 6 | Lien documentation | Voir la fiche technique | missing_source | Pas d'URL de fiche technique reelle (placeholder). Source non verifiable. | medium | Ajouter le lien reel de la fiche technique constructeur | true | open
ISS-0006 | DRV-0004 | TCI | STARLIGHT 30 200-900 DALI NFC IP67 | Benchmark | 7 | Lien documentation | Voir la fiche technique | missing_source | Pas d'URL de fiche technique reelle (placeholder). Source non verifiable. | medium | Ajouter le lien reel de la fiche technique constructeur | true | open
ISS-0007 | DRV-0005 | TCI | STARLIGHT SUPERIOR IP67 | Benchmark | 8 | Lien documentation | Voir la fiche technique | missing_source | Pas d'URL de fiche technique reelle (placeholder). Source non verifiable. | medium | Ajouter le lien reel de la fiche technique constructeur | true | open
ISS-0008 | DRV-0006 | TCI | SIRIO SQ 4PN - 22 - 40 - 75 - 110/200-700 | Benchmark | 9 | Lien documentation | Voir la fiche technique | missing_source | Pas d'URL de fiche technique reelle (placeholder). Source non verifiable. | medium | Ajouter le lien reel de la fiche technique constructeur | true | open
ISS-0009 | DRV-0007 | TCI | SIRIO SQ 1-10 V - 22 - 40 - 75 - 110 - 165 /200-700 | Benchmark | 10 | Lien documentation | Voir la fiche technique | missing_source | Pas d'URL de fiche technique reelle (placeholder). Source non verifiable. | medium | Ajouter le lien reel de la fiche technique constructeur | true | open
ISS-0010 | DRV-0008 | TCI | SIRIO SQ 1-10 V - 22 - 40 - 75 - 110 - 165 /300-1000 | Benchmark | 11 | Lien documentation | Voir la fiche technique | missing_source | Pas d'URL de fiche technique reelle (placeholder). Source non verifiable. | medium | Ajouter le lien reel de la fiche technique constructeur | true | open
ISS-0011 | DRV-0009 | TCI | SIRIO SQ 1-10 V - 75 - 165 /500-1500 | Benchmark | 12 | Lien documentation | Voir la fiche technique | missing_source | Pas d'URL de fiche technique reelle (placeholder). Source non verifiable. | medium | Ajouter le lien reel de la fiche technique constructeur | true | open
ISS-0012 | DRV-0010 | TCI | SIRIO SQ 4PN - 22 - 40 - 75 - 110/500-1500 | Benchmark | 13 | Lien documentation | Voir la fiche technique | missing_source | Pas d'URL de fiche technique reelle (placeholder). Source non verifiable. | medium | Ajouter le lien reel de la fiche technique constructeur | true | open
ISS-0013 | DRV-0012 | TCI | SIRIO SL 1-10 V - 40 - 75 - 150 | Benchmark | 15 | Lien documentation | Voir la fiche technique | missing_source | Pas d'URL de fiche technique reelle (placeholder). Source non verifiable. | medium | Ajouter le lien reel de la fiche technique constructeur | true | open
ISS-0014 | DRV-0013 | TCI | SIRIO SL 4PN - 40 - 75 | Benchmark | 16 | Lien documentation | Voir la fiche technique | missing_source | Pas d'URL de fiche technique reelle (placeholder). Source non verifiable. | medium | Ajouter le lien reel de la fiche technique constructeur | true | open
ISS-0015 | DRV-0014 | TCI | SIRIO SL 4PN - 150 | Benchmark | 17 | Lien documentation | Voir la fiche technique | missing_source | Pas d'URL de fiche technique reelle (placeholder). Source non verifiable. | medium | Ajouter le lien reel de la fiche technique constructeur | true | open
ISS-0017 | DRV-0015 | TCI | SIRIO SQ AD - 22 - 40 - 75 - 110 - 165/200-700 | Benchmark | 18 | Lien documentation | Voir la fiche technique | missing_source | Pas d'URL de fiche technique reelle (placeholder). Source non verifiable. | medium | Ajouter le lien reel de la fiche technique constructeur | true | open
ISS-0019 | DRV-0016 | TCI | SIRIO SQ AD - 22 - 40 - 75 - 110 - 165/300-1000 | Benchmark | 19 | Lien documentation | Voir la fiche technique | missing_source | Pas d'URL de fiche technique reelle (placeholder). Source non verifiable. | medium | Ajouter le lien reel de la fiche technique constructeur | true | open
ISS-0021 | DRV-0017 | TCI | SIRIO SQ AD - 22 - 40 - 75 - 110 - 165/200-1000 | Benchmark | 20 | Lien documentation | Voir la fiche technique | missing_source | Pas d'URL de fiche technique reelle (placeholder). Source non verifiable. | medium | Ajouter le lien reel de la fiche technique constructeur | true | open
ISS-0023 | DRV-0018 | TCI | SIRIO SL AD - 75 - 150 | Benchmark | 21 | Lien documentation | Voir la fiche technique | missing_source | Pas d'URL de fiche technique reelle (placeholder). Source non verifiable. | medium | Ajouter le lien reel de la fiche technique constructeur | true | open
ISS-0024 | DRV-0019 | TCI | VEGA 75W - 320W FPD IP67 | Benchmark | 22 | Lien documentation | Voir la fiche technique | missing_source | Pas d'URL de fiche technique reelle (placeholder). Source non verifiable. | medium | Ajouter le lien reel de la fiche technique constructeur | true | open
ISS-0025 | DRV-0020 | TCI | VEGA 480-600W/ 12V FPD IP67 | Benchmark | 23 | Lien documentation | Voir la fiche technique | missing_source | Pas d'URL de fiche technique reelle (placeholder). Source non verifiable. | medium | Ajouter le lien reel de la fiche technique constructeur | true | open
ISS-0027 | DRV-0021 | Philips | Philips Xi CR 22W 0.2-1.05A SDMP 230V C123 sXt | Benchmark | 24 | Lien documentation | Voir la fiche technique | missing_source | Pas d'URL de fiche technique reelle (placeholder). Source non verifiable. | medium | Ajouter le lien reel de la fiche technique constructeur | true | open
ISS-0030 | DRV-0022 | Philips | Philips Xi CR 40W 0.2-1.05A SDMP 230V C123 sXt | Benchmark | 25 | Lien documentation | Voir la fiche technique | missing_source | Pas d'URL de fiche technique reelle (placeholder). Source non verifiable. | medium | Ajouter le lien reel de la fiche technique constructeur | true | open
ISS-0033 | DRV-0023 | Philips | Philips Xi CR 75W 0.2-1.05A SDMP 230V C123 sXt | Benchmark | 26 | Lien documentation | Voir la fiche technique | missing_source | Pas d'URL de fiche technique reelle (placeholder). Source non verifiable. | medium | Ajouter le lien reel de la fiche technique constructeur | true | open
ISS-0036 | DRV-0024 | Philips | Philips Xi CR 110W 0.2-1.05A SDMP 230V C123 sXt | Benchmark | 27 | Lien documentation | Voir la fiche technique | missing_source | Pas d'URL de fiche technique reelle (placeholder). Source non verifiable. | medium | Ajouter le lien reel de la fiche technique constructeur | true | open
ISS-0039 | DRV-0025 | Philips | Philips Xi SR 75W 0.2-0.7A SNEMP 230V S240 sXt | Benchmark | 28 | Lien documentation | Voir la fiche technique | missing_source | Pas d'URL de fiche technique reelle (placeholder). Source non verifiable. | medium | Ajouter le lien reel de la fiche technique constructeur | true | open
ISS-0040 | DRV-0026 | Philips | Xi SR 75W 0.3-1.0A SNEMP 230V S240 sXt | Benchmark | 29 | Lien documentation | Voir la fiche technique | missing_source | Pas d'URL de fiche technique reelle (placeholder). Source non verifiable. | medium | Ajouter le lien reel de la fiche technique constructeur | true | open
ISS-0042 | DRV-0027 | Philips | Xi SR 150W 0.2-0.7A SNEMP 230V S240 sXt | Benchmark | 30 | Lien documentation | Voir la fiche technique | missing_source | Pas d'URL de fiche technique reelle (placeholder). Source non verifiable. | medium | Ajouter le lien reel de la fiche technique constructeur | true | open
ISS-0045 | DRV-0028 | Philips | Xi SR 150W 0.3-1.0A SNEMP 230V S240 sXt | Benchmark | 31 | Lien documentation | Voir la fiche technique | missing_source | Pas d'URL de fiche technique reelle (placeholder). Source non verifiable. | medium | Ajouter le lien reel de la fiche technique constructeur | true | open
ISS-0048 | DRV-0029 | Philips | Xi SR 75W 2:0.3-1.0A SNEMPF C170 sXt | Benchmark | 32 | Lien documentation | Voir la fiche technique | missing_source | Pas d'URL de fiche technique reelle (placeholder). Source non verifiable. | medium | Ajouter le lien reel de la fiche technique constructeur | true | open
ISS-0051 | DRV-0030 | Philips | Xi SR 110W 0.2-1.0A SNEMP 230V C150 sXt | Benchmark | 33 | Lien documentation | Voir la fiche technique | missing_source | Pas d'URL de fiche technique reelle (placeholder). Source non verifiable. | medium | Ajouter le lien reel de la fiche technique constructeur | true | open
ISS-0054 | DRV-0031 | Philips | Philips Xi SR 22W 0.2-1.0A SNEMP 230V C123 sXt | Benchmark | 34 | Lien documentation | Voir la fiche technique | missing_source | Pas d'URL de fiche technique reelle (placeholder). Source non verifiable. | medium | Ajouter le lien reel de la fiche technique constructeur | true | open
ISS-0057 | DRV-0032 | Philips | Xi SR 40W 0.2-1.0A SNEMP 230V C123 sXt | Benchmark | 35 | Lien documentation | Voir la fiche technique | missing_source | Pas d'URL de fiche technique reelle (placeholder). Source non verifiable. | medium | Ajouter le lien reel de la fiche technique constructeur | true | open
ISS-0060 | DRV-0033 | Philips | Xi SR 165W 0.2-1.0A SNEMP 230V C170 sXt | Benchmark | 36 | Lien documentation | Voir la fiche technique | missing_source | Pas d'URL de fiche technique reelle (placeholder). Source non verifiable. | medium | Ajouter le lien reel de la fiche technique constructeur | true | open
ISS-0062 | DRV-0034 | Philips | Xi FP 150W 0.2-0.7A SNLDAE 230V S240 sXt | Benchmark | 37 | Lien documentation | Voir la fiche technique | missing_source | Pas d'URL de fiche technique reelle (placeholder). Source non verifiable. | medium | Ajouter le lien reel de la fiche technique constructeur | true | open
ISS-0064 | DRV-0035 | Philips | Xi FP 165W 0.2-0.7A SNLDAE 230V C170 sXt | Benchmark | 38 | Lien documentation | Voir la fiche technique | missing_source | Pas d'URL de fiche technique reelle (placeholder). Source non verifiable. | medium | Ajouter le lien reel de la fiche technique constructeur | true | open
ISS-0066 | DRV-0036 | Philips | Xi FP 110W 0.3-1.0A SNLDAE 230V C133 sXt | Benchmark | 39 | Lien documentation | Voir la fiche technique | missing_source | Pas d'URL de fiche technique reelle (placeholder). Source non verifiable. | medium | Ajouter le lien reel de la fiche technique constructeur | true | open
ISS-0068 | DRV-0037 | Philips | Xi FP 75W 0.3-1.0A SNLDAE 230V C133 sXt | Benchmark | 40 | Lien documentation | Voir la fiche technique | missing_source | Pas d'URL de fiche technique reelle (placeholder). Source non verifiable. | medium | Ajouter le lien reel de la fiche technique constructeur | true | open
ISS-0071 | DRV-0038 | Philips | Xi 1800W 220-400V D4i( high power ) | Benchmark | 41 | Lien documentation | Voir la fiche technique | missing_source | Pas d'URL de fiche technique reelle (placeholder). Source non verifiable. | medium | Ajouter le lien reel de la fiche technique constructeur | true | open
ISS-0073 | DRV-0039 | OSRAM | EUM-075S105BG | Benchmark | 42 | Lien documentation | Voir la fiche technique | missing_source | Pas d'URL de fiche technique reelle (placeholder). Source non verifiable. | medium | Ajouter le lien reel de la fiche technique constructeur | true | open
ISS-0075 | DRV-0040 | OSRAM | EUM-075S210BG | Benchmark | 43 | Lien documentation | Voir la fiche technique | missing_source | Pas d'URL de fiche technique reelle (placeholder). Source non verifiable. | medium | Ajouter le lien reel de la fiche technique constructeur | true | open
ISS-0077 | DRV-0041 | OSRAM | EUM-200S105BG | Benchmark | 44 | Lien documentation | Voir la fiche technique | missing_source | Pas d'URL de fiche technique reelle (placeholder). Source non verifiable. | medium | Ajouter le lien reel de la fiche technique constructeur | true | open
ISS-0079 | DRV-0042 | OSRAM | EUM-240S105BG | Benchmark | 45 | Lien documentation | Voir la fiche technique | missing_source | Pas d'URL de fiche technique reelle (placeholder). Source non verifiable. | medium | Ajouter le lien reel de la fiche technique constructeur | true | open
ISS-0081 | DRV-0043 | OSRAM | EUM-320S105BG | Benchmark | 46 | Lien documentation | Voir la fiche technique | missing_source | Pas d'URL de fiche technique reelle (placeholder). Source non verifiable. | medium | Ajouter le lien reel de la fiche technique constructeur | true | open
ISS-0083 | DRV-0044 | OSRAM | EUM-075S105EE | Benchmark | 47 | Lien documentation | Voir la fiche technique | missing_source | Pas d'URL de fiche technique reelle (placeholder). Source non verifiable. | medium | Ajouter le lien reel de la fiche technique constructeur | true | open
ISS-0085 | DRV-0045 | OSRAM | EUM-150S105EE | Benchmark | 48 | Lien documentation | Voir la fiche technique | missing_source | Pas d'URL de fiche technique reelle (placeholder). Source non verifiable. | medium | Ajouter le lien reel de la fiche technique constructeur | true | open
ISS-0087 | DRV-0046 | OSRAM | EUM-050S090DE | Benchmark | 49 | Lien documentation | Voir la fiche technique | missing_source | Pas d'URL de fiche technique reelle (placeholder). Source non verifiable. | medium | Ajouter le lien reel de la fiche technique constructeur | true | open
ISS-0089 | DRV-0047 | OSRAM | EUM-075S105DG | Benchmark | 50 | Lien documentation | Voir la fiche technique | missing_source | Pas d'URL de fiche technique reelle (placeholder). Source non verifiable. | medium | Ajouter le lien reel de la fiche technique constructeur | true | open
ISS-0091 | DRV-0048 | OSRAM | EUM-100S105DG | Benchmark | 51 | Lien documentation | Voir la fiche technique | missing_source | Pas d'URL de fiche technique reelle (placeholder). Source non verifiable. | medium | Ajouter le lien reel de la fiche technique constructeur | true | open
ISS-0093 | DRV-0049 | OSRAM | IT 0-10 150/100-277/1A05 P67 G | Benchmark | 52 | Lien documentation | Voir la fiche technique | missing_source | Pas d'URL de fiche technique reelle (placeholder). Source non verifiable. | medium | Ajouter le lien reel de la fiche technique constructeur | true | open
ISS-0095 | DRV-0050 | OSRAM | IT 0-10 150/100-277/4A2 P67 G | Benchmark | 53 | Lien documentation | Voir la fiche technique | missing_source | Pas d'URL de fiche technique reelle (placeholder). Source non verifiable. | medium | Ajouter le lien reel de la fiche technique constructeur | true | open
ISS-0097 | DRV-0051 | OSRAM | IT 0-10 150/100-277/0A7 P67 G | Benchmark | 54 | Lien documentation | Voir la fiche technique | missing_source | Pas d'URL de fiche technique reelle (placeholder). Source non verifiable. | medium | Ajouter le lien reel de la fiche technique constructeur | true | open
ISS-0099 | DRV-0052 | OSRAM | IT 0-10 150/100-277/0A7 P67 G A12 | Benchmark | 55 | Lien documentation | Voir la fiche technique | missing_source | Pas d'URL de fiche technique reelle (placeholder). Source non verifiable. | medium | Ajouter le lien reel de la fiche technique constructeur | true | open
ISS-0101 | DRV-0053 | OSRAM | IT 0-10 150/100-277/1A05 P67 G A12 | Benchmark | 56 | Lien documentation | Voir la fiche technique | missing_source | Pas d'URL de fiche technique reelle (placeholder). Source non verifiable. | medium | Ajouter le lien reel de la fiche technique constructeur | true | open
ISS-0103 | DRV-0054 | OSRAM | IT 0-10 150/100-277/4A2 P67 G A12 | Benchmark | 57 | Lien documentation | Voir la fiche technique | missing_source | Pas d'URL de fiche technique reelle (placeholder). Source non verifiable. | medium | Ajouter le lien reel de la fiche technique constructeur | true | open
ISS-0105 | DRV-0055 | OSRAM | IT 0-10 | Benchmark | 58 | Lien documentation | Voir la fiche technique | missing_source | Pas d'URL de fiche technique reelle (placeholder). Source non verifiable. | medium | Ajouter le lien reel de la fiche technique constructeur | true | open
ISS-0106 | DRV-0056 | Tridonic | LCO 12V DC 40/200-1050/50 pD+ NF C PRE3 | Benchmark | 59 | Lien documentation | Voir la fiche technique | missing_source | Pas d'URL de fiche technique reelle (placeholder). Source non verifiable. | medium | Ajouter le lien reel de la fiche technique constructeur | true | open
ISS-0107 | DRV-0057 | Tridonic | LCO 100/200-1400 flexC 0-10V NF L SNC3 | Benchmark | 60 | Lien documentation | Voir la fiche technique | missing_source | Pas d'URL de fiche technique reelle (placeholder). Source non verifiable. | medium | Ajouter le lien reel de la fiche technique constructeur | true | open
ISS-0108 | DRV-0058 | Tridonic | LCO 150/200-1400 flexC 0-10V NF L SNC3 | Benchmark | 61 | Lien documentation | Voir la fiche technique | missing_source | Pas d'URL de fiche technique reelle (placeholder). Source non verifiable. | medium | Ajouter le lien reel de la fiche technique constructeur | true | open
ISS-0109 | DRV-0059 | Tridonic | LCO 200/200-1400 flexC 0-10V NF L SNC3 | Benchmark | 62 | Lien documentation | Voir la fiche technique | missing_source | Pas d'URL de fiche technique reelle (placeholder). Source non verifiable. | medium | Ajouter le lien reel de la fiche technique constructeur | true | open
ISS-0110 | DRV-0060 | Tridonic | LCO 240/200-1400 flexC 0-10V NF L SNC3 | Benchmark | 63 | Lien documentation | Voir la fiche technique | missing_source | Pas d'URL de fiche technique reelle (placeholder). Source non verifiable. | medium | Ajouter le lien reel de la fiche technique constructeur | true | open
ISS-0111 | DRV-0061 | Tridonic | LCO 300/200-1400 flexC 0-10V NF L SNC3 | Benchmark | 64 | Lien documentation | Voir la fiche technique | missing_source | Pas d'URL de fiche technique reelle (placeholder). Source non verifiable. | medium | Ajouter le lien reel de la fiche technique constructeur | true | open
ISS-0112 | DRV-0062 | Tridonic | LCO 75/200-1400 flexC 0-10V NF L SNC3 | Benchmark | 65 | Lien documentation | Voir la fiche technique | missing_source | Pas d'URL de fiche technique reelle (placeholder). Source non verifiable. | medium | Ajouter le lien reel de la fiche technique constructeur | true | open
ISS-0113 | DRV-0063 | Mean Well | ELG-75 | Benchmark | 66 | Lien documentation | Voir la fiche technique | missing_source | Pas d'URL de fiche technique reelle (placeholder). Source non verifiable. | medium | Ajouter le lien reel de la fiche technique constructeur | true | open
ISS-0028 | DRV-0021 | Philips | Philips Xi CR 22W 0.2-1.05A SDMP 230V C123 sXt | Benchmark | 24 | Puissance | 22 | technical_inconsistency | Ecart puissance calculee (50.4 W) vs declaree (22 W) = 129.1% | low | Verifier tension/courant nominaux | false | open
ISS-0031 | DRV-0022 | Philips | Philips Xi CR 40W 0.2-1.05A SDMP 230V C123 sXt | Benchmark | 25 | Puissance | 40 | technical_inconsistency | Ecart puissance calculee (80.8 W) vs declaree (40 W) = 102.0% | low | Verifier tension/courant nominaux | false | open
ISS-0034 | DRV-0023 | Philips | Philips Xi CR 75W 0.2-1.05A SDMP 230V C123 sXt | Benchmark | 26 | Puissance | 75 | technical_inconsistency | Ecart puissance calculee (157.5 W) vs declaree (75 W) = 110.0% | low | Verifier tension/courant nominaux | false | open
ISS-0037 | DRV-0024 | Philips | Philips Xi CR 110W 0.2-1.05A SDMP 230V C123 sXt | Benchmark | 27 | Puissance | 110 | technical_inconsistency | Ecart puissance calculee (231.0 W) vs declaree (110 W) = 110.0% | low | Verifier tension/courant nominaux | false | open
ISS-0043 | DRV-0027 | Philips | Xi SR 150W 0.2-0.7A SNEMP 230V S240 sXt | Benchmark | 30 | Puissance | 150 | technical_inconsistency | Ecart puissance calculee (210.0 W) vs declaree (150 W) = 40.0% | low | Verifier tension/courant nominaux | false | open
ISS-0046 | DRV-0028 | Philips | Xi SR 150W 0.3-1.0A SNEMP 230V S240 sXt | Benchmark | 31 | Puissance | 150 | technical_inconsistency | Ecart puissance calculee (224.7 W) vs declaree (150 W) = 49.8% | low | Verifier tension/courant nominaux | false | open
ISS-0049 | DRV-0029 | Philips | Xi SR 75W 2:0.3-1.0A SNEMPF C170 sXt | Benchmark | 32 | Puissance | 75 | technical_inconsistency | Ecart puissance calculee (113.4 W) vs declaree (75 W) = 51.2% | low | Verifier tension/courant nominaux | false | open
ISS-0052 | DRV-0030 | Philips | Xi SR 110W 0.2-1.0A SNEMP 230V C150 sXt | Benchmark | 33 | Puissance | 110 | technical_inconsistency | Ecart puissance calculee (231.0 W) vs declaree (110 W) = 110.0% | low | Verifier tension/courant nominaux | false | open
ISS-0055 | DRV-0031 | Philips | Philips Xi SR 22W 0.2-1.0A SNEMP 230V C123 sXt | Benchmark | 34 | Puissance | 22 | technical_inconsistency | Ecart puissance calculee (50.4 W) vs declaree (22 W) = 129.1% | low | Verifier tension/courant nominaux | false | open
ISS-0058 | DRV-0032 | Philips | Xi SR 40W 0.2-1.0A SNEMP 230V C123 sXt | Benchmark | 35 | Puissance | 40 | technical_inconsistency | Ecart puissance calculee (80.8 W) vs declaree (40 W) = 102.0% | low | Verifier tension/courant nominaux | false | open
ISS-0061 | DRV-0033 | Philips | Xi SR 165W 0.2-1.0A SNEMP 230V C170 sXt | Benchmark | 36 | Puissance | 165 | technical_inconsistency | Ecart puissance calculee (315.0 W) vs declaree (165 W) = 90.9% | low | Verifier tension/courant nominaux | false | open
ISS-0063 | DRV-0034 | Philips | Xi FP 150W 0.2-0.7A SNLDAE 230V S240 sXt | Benchmark | 37 | Puissance | 150 | technical_inconsistency | Ecart puissance calculee (198.1 W) vs declaree (150 W) = 32.1% | low | Verifier tension/courant nominaux | false | open
ISS-0065 | DRV-0035 | Philips | Xi FP 165W 0.2-0.7A SNLDAE 230V C170 sXt | Benchmark | 38 | Puissance | 165 | technical_inconsistency | Ecart puissance calculee (210.0 W) vs declaree (165 W) = 27.3% | low | Verifier tension/courant nominaux | false | open
ISS-0067 | DRV-0036 | Philips | Xi FP 110W 0.3-1.0A SNLDAE 230V C133 sXt | Benchmark | 39 | Puissance | 110 | technical_inconsistency | Ecart puissance calculee (168.0 W) vs declaree (110 W) = 52.7% | low | Verifier tension/courant nominaux | false | open
ISS-0069 | DRV-0037 | Philips | Xi FP 75W 0.3-1.0A SNLDAE 230V C133 sXt | Benchmark | 40 | Puissance | 75 | technical_inconsistency | Ecart puissance calculee (113.4 W) vs declaree (75 W) = 51.2% | low | Verifier tension/courant nominaux | false | open
ISS-0072 | DRV-0038 | Philips | Xi 1800W 220-400V D4i( high power ) | Benchmark | 41 | Puissance | 600 | technical_inconsistency | Ecart puissance calculee (1092.0 W) vs declaree (600 W) = 82.0% | low | Verifier tension/courant nominaux | false | open
ISS-0074 | DRV-0039 | OSRAM | EUM-075S105BG | Benchmark | 42 | Puissance | 75 | technical_inconsistency | Ecart puissance calculee (112.3 W) vs declaree (75 W) = 49.7% | low | Verifier tension/courant nominaux | false | open
ISS-0076 | DRV-0040 | OSRAM | EUM-075S210BG | Benchmark | 43 | Puissance | 75 | technical_inconsistency | Ecart puissance calculee (113.4 W) vs declaree (75 W) = 51.2% | low | Verifier tension/courant nominaux | false | open
ISS-0078 | DRV-0041 | OSRAM | EUM-200S105BG | Benchmark | 44 | Puissance | 200 | technical_inconsistency | Ecart puissance calculee (300.3 W) vs declaree (200 W) = 50.2% | low | Verifier tension/courant nominaux | false | open
ISS-0080 | DRV-0042 | OSRAM | EUM-240S105BG | Benchmark | 45 | Puissance | 240 | technical_inconsistency | Ecart puissance calculee (360.1 W) vs declaree (240 W) = 50.0% | low | Verifier tension/courant nominaux | false | open
ISS-0082 | DRV-0043 | OSRAM | EUM-320S105BG | Benchmark | 46 | Puissance | 320 | technical_inconsistency | Ecart puissance calculee (479.9 W) vs declaree (320 W) = 50.0% | low | Verifier tension/courant nominaux | false | open
ISS-0084 | DRV-0044 | OSRAM | EUM-075S105EE | Benchmark | 47 | Puissance | 75 | technical_inconsistency | Ecart puissance calculee (112.3 W) vs declaree (75 W) = 49.7% | low | Verifier tension/courant nominaux | false | open
ISS-0086 | DRV-0045 | OSRAM | EUM-150S105EE | Benchmark | 48 | Puissance | 150 | technical_inconsistency | Ecart puissance calculee (224.7 W) vs declaree (150 W) = 49.8% | low | Verifier tension/courant nominaux | false | open
ISS-0088 | DRV-0046 | OSRAM | EUM-050S090DE | Benchmark | 49 | Puissance | 50 | technical_inconsistency | Ecart puissance calculee (74.7 W) vs declaree (50 W) = 49.4% | low | Verifier tension/courant nominaux | false | open
ISS-0090 | DRV-0047 | OSRAM | EUM-075S105DG | Benchmark | 50 | Puissance | 75 | technical_inconsistency | Ecart puissance calculee (112.3 W) vs declaree (75 W) = 49.7% | low | Verifier tension/courant nominaux | false | open
ISS-0092 | DRV-0048 | OSRAM | EUM-100S105DG | Benchmark | 51 | Puissance | 100 | technical_inconsistency | Ecart puissance calculee (150.2 W) vs declaree (100 W) = 50.2% | low | Verifier tension/courant nominaux | false | open
ISS-0094 | DRV-0049 | OSRAM | IT 0-10 150/100-277/1A05 P67 G | Benchmark | 52 | Puissance | 150 | technical_inconsistency | Ecart puissance calculee (224.7 W) vs declaree (150 W) = 49.8% | low | Verifier tension/courant nominaux | false | open
ISS-0096 | DRV-0050 | OSRAM | IT 0-10 150/100-277/4A2 P67 G | Benchmark | 53 | Puissance | 150 | technical_inconsistency | Ecart puissance calculee (226.8 W) vs declaree (150 W) = 51.2% | low | Verifier tension/courant nominaux | false | open
ISS-0098 | DRV-0051 | OSRAM | IT 0-10 150/100-277/0A7 P67 G | Benchmark | 54 | Puissance | 150 | technical_inconsistency | Ecart puissance calculee (210.0 W) vs declaree (150 W) = 40.0% | low | Verifier tension/courant nominaux | false | open
ISS-0100 | DRV-0052 | OSRAM | IT 0-10 150/100-277/0A7 P67 G A12 | Benchmark | 55 | Puissance | 150 | technical_inconsistency | Ecart puissance calculee (210.0 W) vs declaree (150 W) = 40.0% | low | Verifier tension/courant nominaux | false | open
ISS-0102 | DRV-0053 | OSRAM | IT 0-10 150/100-277/1A05 P67 G A12 | Benchmark | 56 | Puissance | 150 | technical_inconsistency | Ecart puissance calculee (224.7 W) vs declaree (150 W) = 49.8% | low | Verifier tension/courant nominaux | false | open
ISS-0104 | DRV-0054 | OSRAM | IT 0-10 150/100-277/4A2 P67 G A12 | Benchmark | 57 | Puissance | 150 | technical_inconsistency | Ecart puissance calculee (226.8 W) vs declaree (150 W) = 51.2% | low | Verifier tension/courant nominaux | false | open

## cleaning_log
log_id | driver_id | sheet_name | row_number | column_name | original_value | cleaned_value | action_type | reason | confidence_level | manual_review_required
LOG-0001 | DRV-0001 | Benchmark | 4 | Type alimentation | Courant constant (CC) | constant_current | normalized_unit | Normalisation type de sortie | high | false
LOG-0002 | DRV-0001 | Benchmark | 4 | Certifications | CE, ENEC, RoHS, SELV | flags CE/ENEC/UL/RoHS | split_range | Eclatement chaine certifications en drapeaux booleens | high | false
LOG-0003 | DRV-0002 | Benchmark | 5 | Type alimentation | Courant constant (CC) | constant_current | normalized_unit | Normalisation type de sortie | high | false
LOG-0004 | DRV-0002 | Benchmark | 5 | Iout min (mA) | 1.05 | 1050 | normalized_unit | Valeur en Amperes convertie en mA | high | true
LOG-0005 | DRV-0002 | Benchmark | 5 | Iout max (mA) | 1.05 | 1050 | normalized_unit | Valeur en Amperes convertie en mA | high | true
LOG-0006 | DRV-0002 | Benchmark | 5 | Certifications | CE, ENEC, RoHS, SELV | flags CE/ENEC/UL/RoHS | split_range | Eclatement chaine certifications en drapeaux booleens | high | false
LOG-0007 | DRV-0003 | Benchmark | 6 | Type alimentation | Courant constant (CC) | constant_current | normalized_unit | Normalisation type de sortie | high | false
LOG-0008 | DRV-0003 | Benchmark | 6 | DALI-2 | Oui | dali=true | standardized_protocol | DALI-2 implique compatibilite DALI de base | high | false
LOG-0009 | DRV-0003 | Benchmark | 6 | Classe électrique | Classe I ou Classe II | Class I/II | normalized_unit | Uniformisation classe electrique | high | false
LOG-0010 | DRV-0003 | Benchmark | 6 | Certifications | CE, ENEC, RoHS, SELV | flags CE/ENEC/UL/RoHS | split_range | Eclatement chaine certifications en drapeaux booleens | high | false
LOG-0011 | DRV-0004 | Benchmark | 7 | Type alimentation | Courant constant (CC) | constant_current | normalized_unit | Normalisation type de sortie | high | false
LOG-0012 | DRV-0004 | Benchmark | 7 | DALI-2 | Oui | dali=true | standardized_protocol | DALI-2 implique compatibilite DALI de base | high | false
LOG-0013 | DRV-0004 | Benchmark | 7 | Classe électrique | class II | Class II | normalized_unit | Uniformisation classe electrique | high | false
LOG-0014 | DRV-0004 | Benchmark | 7 | Certifications | CE, ENEC, RoHS, SELV | flags CE/ENEC/UL/RoHS | split_range | Eclatement chaine certifications en drapeaux booleens | high | false
LOG-0015 | DRV-0005 | Benchmark | 8 | Type alimentation | Courant constant (CC) | constant_current | normalized_unit | Normalisation type de sortie | high | false
LOG-0016 | DRV-0005 | Benchmark | 8 | DALI-2 | Oui | dali=true | standardized_protocol | DALI-2 implique compatibilite DALI de base | high | false
LOG-0017 | DRV-0005 | Benchmark | 8 | Classe électrique | class II | Class II | normalized_unit | Uniformisation classe electrique | high | false
LOG-0018 | DRV-0005 | Benchmark | 8 | Certifications | CE, ENEC, RoHS, SELV | flags CE/ENEC/UL/RoHS | split_range | Eclatement chaine certifications en drapeaux booleens | high | false
LOG-0019 | DRV-0006 | Benchmark | 9 | Type alimentation | Courant constant (CC) | constant_current | normalized_unit | Normalisation type de sortie | high | false
LOG-0020 | DRV-0006 | Benchmark | 9 | DALI-2 | Oui | dali=true | standardized_protocol | DALI-2 implique compatibilite DALI de base | high | false
LOG-0021 | DRV-0006 | Benchmark | 9 | Classe électrique | Classe I ou Classe II | Class I/II | normalized_unit | Uniformisation classe electrique | high | false
LOG-0022 | DRV-0006 | Benchmark | 9 | Certifications | CE, ENEC, RoHS, SELV | flags CE/ENEC/UL/RoHS | split_range | Eclatement chaine certifications en drapeaux booleens | high | false
LOG-0023 | DRV-0007 | Benchmark | 10 | Type alimentation | Courant constant (CC) | constant_current | normalized_unit | Normalisation type de sortie | high | false
LOG-0024 | DRV-0007 | Benchmark | 10 | Classe électrique | class I et II | Class I/II | normalized_unit | Uniformisation classe electrique | high | false
LOG-0025 | DRV-0007 | Benchmark | 10 | Certifications | CE, ENEC, RoHS, SELV | flags CE/ENEC/UL/RoHS | split_range | Eclatement chaine certifications en drapeaux booleens | high | false
LOG-0026 | DRV-0008 | Benchmark | 11 | Type alimentation | Courant constant (CC) | constant_current | normalized_unit | Normalisation type de sortie | high | false
LOG-0027 | DRV-0008 | Benchmark | 11 | Classe électrique | class I et II | Class I/II | normalized_unit | Uniformisation classe electrique | high | false
LOG-0028 | DRV-0008 | Benchmark | 11 | Certifications | CE, ENEC, RoHS, SELV | flags CE/ENEC/UL/RoHS | split_range | Eclatement chaine certifications en drapeaux booleens | high | false
LOG-0029 | DRV-0009 | Benchmark | 12 | Type alimentation | Courant constant (CC) | constant_current | normalized_unit | Normalisation type de sortie | high | false
LOG-0030 | DRV-0009 | Benchmark | 12 | Classe électrique | class I et II | Class I/II | normalized_unit | Uniformisation classe electrique | high | false
LOG-0031 | DRV-0009 | Benchmark | 12 | Certifications | CE, ENEC, RoHS, SELV | flags CE/ENEC/UL/RoHS | split_range | Eclatement chaine certifications en drapeaux booleens | high | false
LOG-0032 | DRV-0010 | Benchmark | 13 | Type alimentation | Courant constant (CC) | constant_current | normalized_unit | Normalisation type de sortie | high | false
LOG-0033 | DRV-0010 | Benchmark | 13 | DALI-2 | Oui | dali=true | standardized_protocol | DALI-2 implique compatibilite DALI de base | high | false
LOG-0034 | DRV-0010 | Benchmark | 13 | Classe électrique | class I et II | Class I/II | normalized_unit | Uniformisation classe electrique | high | false
LOG-0035 | DRV-0010 | Benchmark | 13 | Certifications | CE, ENEC, RoHS, SELV | flags CE/ENEC/UL/RoHS | split_range | Eclatement chaine certifications en drapeaux booleens | high | false
LOG-0036 | DRV-0011 | Benchmark | 14 | Type alimentation | Courant constant (CC) | constant_current | normalized_unit | Normalisation type de sortie | high | false
LOG-0037 | DRV-0011 | Benchmark | 14 | DALI-2 | Oui | dali=true | standardized_protocol | DALI-2 implique compatibilite DALI de base | high | false
LOG-0038 | DRV-0011 | Benchmark | 14 | Classe électrique | class I et II | Class I/II | normalized_unit | Uniformisation classe electrique | high | false
LOG-0039 | DRV-0011 | Benchmark | 14 | Certifications | CE, ENEC, RoHS, SELV | flags CE/ENEC/UL/RoHS | split_range | Eclatement chaine certifications en drapeaux booleens | high | false
LOG-0040 | DRV-0012 | Benchmark | 15 | Type alimentation | Courant constant (CC) | constant_current | normalized_unit | Normalisation type de sortie | high | false
LOG-0041 | DRV-0012 | Benchmark | 15 | Classe électrique | class I et II | Class I/II | normalized_unit | Uniformisation classe electrique | high | false
LOG-0042 | DRV-0012 | Benchmark | 15 | Certifications | CE, ENEC, RoHS, SELV | flags CE/ENEC/UL/RoHS | split_range | Eclatement chaine certifications en drapeaux booleens | high | false
LOG-0043 | DRV-0013 | Benchmark | 16 | Type alimentation | Courant constant (CC) | constant_current | normalized_unit | Normalisation type de sortie | high | false
LOG-0044 | DRV-0013 | Benchmark | 16 | DALI-2 | Oui | dali=true | standardized_protocol | DALI-2 implique compatibilite DALI de base | high | false
LOG-0045 | DRV-0013 | Benchmark | 16 | Classe électrique | class I et II | Class I/II | normalized_unit | Uniformisation classe electrique | high | false
LOG-0046 | DRV-0013 | Benchmark | 16 | Certifications | CE, ENEC, RoHS, SELV | flags CE/ENEC/UL/RoHS | split_range | Eclatement chaine certifications en drapeaux booleens | high | false
LOG-0047 | DRV-0014 | Benchmark | 17 | Type alimentation | Courant constant (CC) | constant_current | normalized_unit | Normalisation type de sortie | high | false
LOG-0048 | DRV-0014 | Benchmark | 17 | DALI-2 | Oui | dali=true | standardized_protocol | DALI-2 implique compatibilite DALI de base | high | false
LOG-0049 | DRV-0014 | Benchmark | 17 | Classe électrique | class I et II | Class I/II | normalized_unit | Uniformisation classe electrique | high | false
LOG-0050 | DRV-0014 | Benchmark | 17 | Certifications | CE, ENEC, RoHS, SELV | flags CE/ENEC/UL/RoHS | split_range | Eclatement chaine certifications en drapeaux booleens | high | false
LOG-0051 | DRV-0015 | Benchmark | 18 | Type alimentation | Courant constant (CC) | constant_current | normalized_unit | Normalisation type de sortie | high | false
LOG-0052 | DRV-0015 | Benchmark | 18 | Classe électrique | class I et II | Class I/II | normalized_unit | Uniformisation classe electrique | high | false
LOG-0053 | DRV-0015 | Benchmark | 18 | Certifications | CE, ENEC, RoHS, SELV | flags CE/ENEC/UL/RoHS | split_range | Eclatement chaine certifications en drapeaux booleens | high | false
LOG-0054 | DRV-0016 | Benchmark | 19 | Type alimentation | Courant constant (CC) | constant_current | normalized_unit | Normalisation type de sortie | high | false
LOG-0055 | DRV-0016 | Benchmark | 19 | Classe électrique | class I et II | Class I/II | normalized_unit | Uniformisation classe electrique | high | false
LOG-0056 | DRV-0016 | Benchmark | 19 | Certifications | CE, ENEC, RoHS, SELV | flags CE/ENEC/UL/RoHS | split_range | Eclatement chaine certifications en drapeaux booleens | high | false
LOG-0057 | DRV-0017 | Benchmark | 20 | Type alimentation | Courant constant (CC) | constant_current | normalized_unit | Normalisation type de sortie | high | false
LOG-0058 | DRV-0017 | Benchmark | 20 | Classe électrique | class I et II | Class I/II | normalized_unit | Uniformisation classe electrique | high | false
LOG-0059 | DRV-0017 | Benchmark | 20 | Certifications | CE, ENEC, RoHS, SELV | flags CE/ENEC/UL/RoHS | split_range | Eclatement chaine certifications en drapeaux booleens | high | false
LOG-0060 | DRV-0018 | Benchmark | 21 | Type alimentation | Courant constant (CC) | constant_current | normalized_unit | Normalisation type de sortie | high | false
LOG-0061 | DRV-0018 | Benchmark | 21 | Classe électrique | class I et II | Class I/II | normalized_unit | Uniformisation classe electrique | high | false
LOG-0062 | DRV-0018 | Benchmark | 21 | Certifications | CE, ENEC, RoHS, SELV | flags CE/ENEC/UL/RoHS | split_range | Eclatement chaine certifications en drapeaux booleens | high | false
LOG-0063 | DRV-0019 | Benchmark | 22 | Type alimentation | Courant constant (CC) | constant_current | normalized_unit | Normalisation type de sortie | high | false
LOG-0064 | DRV-0019 | Benchmark | 22 | Certifications | CE, ENEC, RoHS, SELV | flags CE/ENEC/UL/RoHS | split_range | Eclatement chaine certifications en drapeaux booleens | high | false
LOG-0065 | DRV-0020 | Benchmark | 23 | Type alimentation | Courant constant (CC) | constant_current | normalized_unit | Normalisation type de sortie | high | false
LOG-0066 | DRV-0020 | Benchmark | 23 | Certifications | CE, ENEC, RoHS, SELV | flags CE/ENEC/UL/RoHS | split_range | Eclatement chaine certifications en drapeaux booleens | high | false
LOG-0067 | DRV-0021 | Benchmark | 24 | Fabricant | PHILIPS | Philips | normalized_manufacturer | Uniformisation casse/typo fabricant | high | false
LOG-0068 | DRV-0021 | Benchmark | 24 | Type alimentation | Courant constant (CC) | constant_current | normalized_unit | Normalisation type de sortie | high | false
LOG-0069 | DRV-0021 | Benchmark | 24 | Classe électrique | class I et II | Class I/II | normalized_unit | Uniformisation classe electrique | high | false
LOG-0070 | DRV-0021 | Benchmark | 24 | Certifications | CE, ENEC, RoHS, SELV | flags CE/ENEC/UL/RoHS | split_range | Eclatement chaine certifications en drapeaux booleens | high | false
LOG-0071 | DRV-0022 | Benchmark | 25 | Fabricant | PHILIPS | Philips | normalized_manufacturer | Uniformisation casse/typo fabricant | high | false
LOG-0072 | DRV-0022 | Benchmark | 25 | Type alimentation | Courant constant (CC) | constant_current | normalized_unit | Normalisation type de sortie | high | false
LOG-0073 | DRV-0022 | Benchmark | 25 | Classe électrique | class I et II | Class I/II | normalized_unit | Uniformisation classe electrique | high | false
LOG-0074 | DRV-0022 | Benchmark | 25 | Certifications | CE, ENEC, RoHS, SELV | flags CE/ENEC/UL/RoHS | split_range | Eclatement chaine certifications en drapeaux booleens | high | false
LOG-0075 | DRV-0023 | Benchmark | 26 | Fabricant | PHILIPS | Philips | normalized_manufacturer | Uniformisation casse/typo fabricant | high | false
LOG-0076 | DRV-0023 | Benchmark | 26 | Type alimentation | Courant constant (CC) | constant_current | normalized_unit | Normalisation type de sortie | high | false
LOG-0077 | DRV-0023 | Benchmark | 26 | Classe électrique | class I et II | Class I/II | normalized_unit | Uniformisation classe electrique | high | false
LOG-0078 | DRV-0023 | Benchmark | 26 | Certifications | CE, ENEC, RoHS, SELV | flags CE/ENEC/UL/RoHS | split_range | Eclatement chaine certifications en drapeaux booleens | high | false
LOG-0079 | DRV-0024 | Benchmark | 27 | Fabricant | PHILIPS | Philips | normalized_manufacturer | Uniformisation casse/typo fabricant | high | false
LOG-0080 | DRV-0024 | Benchmark | 27 | Type alimentation | Courant constant (CC) | constant_current | normalized_unit | Normalisation type de sortie | high | false
LOG-0081 | DRV-0024 | Benchmark | 27 | Classe électrique | class I et II | Class I/II | normalized_unit | Uniformisation classe electrique | high | false
LOG-0082 | DRV-0024 | Benchmark | 27 | Certifications | CE, ENEC, RoHS, SELV | flags CE/ENEC/UL/RoHS | split_range | Eclatement chaine certifications en drapeaux booleens | high | false
LOG-0083 | DRV-0025 | Benchmark | 28 | Fabricant | PHILIPS | Philips | normalized_manufacturer | Uniformisation casse/typo fabricant | high | false
LOG-0084 | DRV-0025 | Benchmark | 28 | Type alimentation | Courant constant (CC) | constant_current | normalized_unit | Normalisation type de sortie | high | false
LOG-0085 | DRV-0025 | Benchmark | 28 | Classe électrique | Classe II | Class II | normalized_unit | Uniformisation classe electrique | high | false
LOG-0086 | DRV-0025 | Benchmark | 28 | Certifications | CE, ENEC, RoHS, SELV | flags CE/ENEC/UL/RoHS | split_range | Eclatement chaine certifications en drapeaux booleens | high | false
LOG-0087 | DRV-0026 | Benchmark | 29 | Fabricant | PHILIPS | Philips | normalized_manufacturer | Uniformisation casse/typo fabricant | high | false
LOG-0088 | DRV-0026 | Benchmark | 29 | Type alimentation | Courant constant (CC) | constant_current | normalized_unit | Normalisation type de sortie | high | false
LOG-0089 | DRV-0026 | Benchmark | 29 | DALI-2 | Oui | dali=true | standardized_protocol | DALI-2 implique compatibilite DALI de base | high | false
LOG-0090 | DRV-0026 | Benchmark | 29 | Classe électrique | Classe II | Class II | normalized_unit | Uniformisation classe electrique | high | false
LOG-0091 | DRV-0026 | Benchmark | 29 | Certifications | CE, ENEC, RoHS, SELV | flags CE/ENEC/UL/RoHS | split_range | Eclatement chaine certifications en drapeaux booleens | high | false
LOG-0092 | DRV-0027 | Benchmark | 30 | Fabricant | PHILIPS | Philips | normalized_manufacturer | Uniformisation casse/typo fabricant | high | false
LOG-0093 | DRV-0027 | Benchmark | 30 | Type alimentation | Courant constant (CC) | constant_current | normalized_unit | Normalisation type de sortie | high | false
LOG-0094 | DRV-0027 | Benchmark | 30 | Certifications | CE, ENEC, RoHS, SELV | flags CE/ENEC/UL/RoHS | split_range | Eclatement chaine certifications en drapeaux booleens | high | false
LOG-0095 | DRV-0028 | Benchmark | 31 | Fabricant | PHILIPS | Philips | normalized_manufacturer | Uniformisation casse/typo fabricant | high | false
LOG-0096 | DRV-0028 | Benchmark | 31 | Type alimentation | Courant constant (CC) | constant_current | normalized_unit | Normalisation type de sortie | high | false
LOG-0097 | DRV-0028 | Benchmark | 31 | Certifications | CE, ENEC, RoHS, SELV | flags CE/ENEC/UL/RoHS | split_range | Eclatement chaine certifications en drapeaux booleens | high | false
LOG-0098 | DRV-0029 | Benchmark | 32 | Fabricant | PHILIPS | Philips | normalized_manufacturer | Uniformisation casse/typo fabricant | high | false
LOG-0099 | DRV-0029 | Benchmark | 32 | Type alimentation | Courant constant (CC) | constant_current | normalized_unit | Normalisation type de sortie | high | false
LOG-0100 | DRV-0029 | Benchmark | 32 | Classe électrique | Classe II | Class II | normalized_unit | Uniformisation classe electrique | high | false
LOG-0101 | DRV-0029 | Benchmark | 32 | Certifications | CE, ENEC, RoHS, SELV | flags CE/ENEC/UL/RoHS | split_range | Eclatement chaine certifications en drapeaux booleens | high | false
LOG-0102 | DRV-0030 | Benchmark | 33 | Fabricant | PHILIPS | Philips | normalized_manufacturer | Uniformisation casse/typo fabricant | high | false
LOG-0103 | DRV-0030 | Benchmark | 33 | Type alimentation | Courant constant (CC) | constant_current | normalized_unit | Normalisation type de sortie | high | false
LOG-0104 | DRV-0030 | Benchmark | 33 | Classe électrique | Classe I | Class I | normalized_unit | Uniformisation classe electrique | high | false
LOG-0105 | DRV-0030 | Benchmark | 33 | Certifications | CE, ENEC, RoHS, SELV | flags CE/ENEC/UL/RoHS | split_range | Eclatement chaine certifications en drapeaux booleens | high | false
LOG-0106 | DRV-0031 | Benchmark | 34 | Fabricant | PHILIPS | Philips | normalized_manufacturer | Uniformisation casse/typo fabricant | high | false
LOG-0107 | DRV-0031 | Benchmark | 34 | Type alimentation | Courant constant (CC) | constant_current | normalized_unit | Normalisation type de sortie | high | false
LOG-0108 | DRV-0031 | Benchmark | 34 | Classe électrique | Classe I | Class I | normalized_unit | Uniformisation classe electrique | high | false
LOG-0109 | DRV-0031 | Benchmark | 34 | Certifications | CE, ENEC, RoHS, SELV | flags CE/ENEC/UL/RoHS | split_range | Eclatement chaine certifications en drapeaux booleens | high | false
LOG-0110 | DRV-0032 | Benchmark | 35 | Fabricant | PHILIPS | Philips | normalized_manufacturer | Uniformisation casse/typo fabricant | high | false
LOG-0111 | DRV-0032 | Benchmark | 35 | Type alimentation | Courant constant (CC) | constant_current | normalized_unit | Normalisation type de sortie | high | false
LOG-0112 | DRV-0032 | Benchmark | 35 | Classe électrique | class I et II | Class I/II | normalized_unit | Uniformisation classe electrique | high | false
LOG-0113 | DRV-0032 | Benchmark | 35 | Certifications | CE, ENEC, RoHS, SELV | flags CE/ENEC/UL/RoHS | split_range | Eclatement chaine certifications en drapeaux booleens | high | false
LOG-0114 | DRV-0033 | Benchmark | 36 | Fabricant | PHILIPS | Philips | normalized_manufacturer | Uniformisation casse/typo fabricant | high | false
LOG-0115 | DRV-0033 | Benchmark | 36 | Type alimentation | Courant constant (CC) | constant_current | normalized_unit | Normalisation type de sortie | high | false
LOG-0116 | DRV-0033 | Benchmark | 36 | Classe électrique | class I et II | Class I/II | normalized_unit | Uniformisation classe electrique | high | false
LOG-0117 | DRV-0033 | Benchmark | 36 | Certifications | CE, ENEC, RoHS, SELV | flags CE/ENEC/UL/RoHS | split_range | Eclatement chaine certifications en drapeaux booleens | high | false
LOG-0118 | DRV-0034 | Benchmark | 37 | Fabricant | PHILIPS | Philips | normalized_manufacturer | Uniformisation casse/typo fabricant | high | false
LOG-0119 | DRV-0034 | Benchmark | 37 | Type alimentation | Courant constant (CC) | constant_current | normalized_unit | Normalisation type de sortie | high | false
LOG-0120 | DRV-0034 | Benchmark | 37 | Classe électrique | class I et II | Class I/II | normalized_unit | Uniformisation classe electrique | high | false
LOG-0121 | DRV-0034 | Benchmark | 37 | Certifications | CE, ENEC, RoHS, SELV | flags CE/ENEC/UL/RoHS | split_range | Eclatement chaine certifications en drapeaux booleens | high | false
LOG-0122 | DRV-0035 | Benchmark | 38 | Fabricant | PHILIPS | Philips | normalized_manufacturer | Uniformisation casse/typo fabricant | high | false
LOG-0123 | DRV-0035 | Benchmark | 38 | Type alimentation | Courant constant (CC) | constant_current | normalized_unit | Normalisation type de sortie | high | false
LOG-0124 | DRV-0035 | Benchmark | 38 | Classe électrique | class I et II | Class I/II | normalized_unit | Uniformisation classe electrique | high | false
LOG-0125 | DRV-0035 | Benchmark | 38 | Certifications | CE, ENEC, RoHS, SELV | flags CE/ENEC/UL/RoHS | split_range | Eclatement chaine certifications en drapeaux booleens | high | false
LOG-0126 | DRV-0036 | Benchmark | 39 | Fabricant | PHILIPS | Philips | normalized_manufacturer | Uniformisation casse/typo fabricant | high | false
LOG-0127 | DRV-0036 | Benchmark | 39 | Type alimentation | Courant constant (CC) | constant_current | normalized_unit | Normalisation type de sortie | high | false
LOG-0128 | DRV-0036 | Benchmark | 39 | Classe électrique | class I et II | Class I/II | normalized_unit | Uniformisation classe electrique | high | false
LOG-0129 | DRV-0036 | Benchmark | 39 | Certifications | CE, ENEC, RoHS, SELV | flags CE/ENEC/UL/RoHS | split_range | Eclatement chaine certifications en drapeaux booleens | high | false
LOG-0130 | DRV-0037 | Benchmark | 40 | Fabricant | PHILIPS | Philips | normalized_manufacturer | Uniformisation casse/typo fabricant | high | false
LOG-0131 | DRV-0037 | Benchmark | 40 | Type alimentation | Courant constant (CC) | constant_current | normalized_unit | Normalisation type de sortie | high | false
LOG-0132 | DRV-0037 | Benchmark | 40 | Classe électrique | class I et II | Class I/II | normalized_unit | Uniformisation classe electrique | high | false
LOG-0133 | DRV-0037 | Benchmark | 40 | Certifications | CE, ENEC, RoHS, SELV | flags CE/ENEC/UL/RoHS | split_range | Eclatement chaine certifications en drapeaux booleens | high | false
LOG-0134 | DRV-0038 | Benchmark | 41 | Fabricant | PHILIPS | Philips | normalized_manufacturer | Uniformisation casse/typo fabricant | high | false
LOG-0135 | DRV-0038 | Benchmark | 41 | Type alimentation | Courant constant (CC) | constant_current | normalized_unit | Normalisation type de sortie | high | false
LOG-0136 | DRV-0038 | Benchmark | 41 | Classe électrique | Classe I | Class I | normalized_unit | Uniformisation classe electrique | high | false
LOG-0137 | DRV-0038 | Benchmark | 41 | Certifications | CE, ENEC, RoHS, SELV | flags CE/ENEC/UL/RoHS | split_range | Eclatement chaine certifications en drapeaux booleens | high | false
LOG-0138 | DRV-0039 | Benchmark | 42 | Type alimentation | Courant constant (CC) | constant_current | normalized_unit | Normalisation type de sortie | high | false
LOG-0139 | DRV-0039 | Benchmark | 42 | DALI-2 | Oui | dali=true | standardized_protocol | DALI-2 implique compatibilite DALI de base | high | false
LOG-0140 | DRV-0039 | Benchmark | 42 | Classe électrique | Classe I | Class I | normalized_unit | Uniformisation classe electrique | high | false
LOG-0141 | DRV-0039 | Benchmark | 42 | Certifications | CE, ENEC, RoHS, SELV | flags CE/ENEC/UL/RoHS | split_range | Eclatement chaine certifications en drapeaux booleens | high | false
LOG-0142 | DRV-0040 | Benchmark | 43 | Type alimentation | Courant constant (CC) | constant_current | normalized_unit | Normalisation type de sortie | high | false
LOG-0143 | DRV-0040 | Benchmark | 43 | DALI-2 | Oui | dali=true | standardized_protocol | DALI-2 implique compatibilite DALI de base | high | false
LOG-0144 | DRV-0040 | Benchmark | 43 | Classe électrique | Classe I | Class I | normalized_unit | Uniformisation classe electrique | high | false
LOG-0145 | DRV-0040 | Benchmark | 43 | Certifications | CE, ENEC, RoHS, SELV | flags CE/ENEC/UL/RoHS | split_range | Eclatement chaine certifications en drapeaux booleens | high | false
LOG-0146 | DRV-0041 | Benchmark | 44 | Type alimentation | Courant constant (CC) | constant_current | normalized_unit | Normalisation type de sortie | high | false
LOG-0147 | DRV-0041 | Benchmark | 44 | DALI-2 | Oui | dali=true | standardized_protocol | DALI-2 implique compatibilite DALI de base | high | false
LOG-0148 | DRV-0041 | Benchmark | 44 | Classe électrique | Classe I | Class I | normalized_unit | Uniformisation classe electrique | high | false
LOG-0149 | DRV-0041 | Benchmark | 44 | Certifications | CE, ENEC, RoHS, SELV | flags CE/ENEC/UL/RoHS | split_range | Eclatement chaine certifications en drapeaux booleens | high | false
LOG-0150 | DRV-0042 | Benchmark | 45 | Type alimentation | Courant constant (CC) | constant_current | normalized_unit | Normalisation type de sortie | high | false
LOG-0151 | DRV-0042 | Benchmark | 45 | DALI-2 | Oui | dali=true | standardized_protocol | DALI-2 implique compatibilite DALI de base | high | false
LOG-0152 | DRV-0042 | Benchmark | 45 | Classe électrique | Classe I | Class I | normalized_unit | Uniformisation classe electrique | high | false
LOG-0153 | DRV-0042 | Benchmark | 45 | Certifications | CE, ENEC, RoHS, SELV | flags CE/ENEC/UL/RoHS | split_range | Eclatement chaine certifications en drapeaux booleens | high | false
LOG-0154 | DRV-0043 | Benchmark | 46 | Type alimentation | Courant constant (CC) | constant_current | normalized_unit | Normalisation type de sortie | high | false
LOG-0155 | DRV-0043 | Benchmark | 46 | DALI-2 | Oui | dali=true | standardized_protocol | DALI-2 implique compatibilite DALI de base | high | false
LOG-0156 | DRV-0043 | Benchmark | 46 | Classe électrique | Classe I | Class I | normalized_unit | Uniformisation classe electrique | high | false
LOG-0157 | DRV-0043 | Benchmark | 46 | Certifications | CE, ENEC, RoHS, SELV | flags CE/ENEC/UL/RoHS | split_range | Eclatement chaine certifications en drapeaux booleens | high | false
LOG-0158 | DRV-0044 | Benchmark | 47 | Type alimentation | Courant constant (CC) | constant_current | normalized_unit | Normalisation type de sortie | high | false
LOG-0159 | DRV-0044 | Benchmark | 47 | DALI-2 | Oui | dali=true | standardized_protocol | DALI-2 implique compatibilite DALI de base | high | false
LOG-0160 | DRV-0044 | Benchmark | 47 | Classe électrique | class I et II | Class I/II | normalized_unit | Uniformisation classe electrique | high | false
LOG-0161 | DRV-0044 | Benchmark | 47 | Certifications | CE, ENEC, RoHS, SELV | flags CE/ENEC/UL/RoHS | split_range | Eclatement chaine certifications en drapeaux booleens | high | false
LOG-0162 | DRV-0045 | Benchmark | 48 | Type alimentation | Courant constant (CC) | constant_current | normalized_unit | Normalisation type de sortie | high | false
LOG-0163 | DRV-0045 | Benchmark | 48 | DALI-2 | Oui | dali=true | standardized_protocol | DALI-2 implique compatibilite DALI de base | high | false
LOG-0164 | DRV-0045 | Benchmark | 48 | Classe électrique | class I et II | Class I/II | normalized_unit | Uniformisation classe electrique | high | false
LOG-0165 | DRV-0045 | Benchmark | 48 | Certifications | CE, ENEC, RoHS, SELV | flags CE/ENEC/UL/RoHS | split_range | Eclatement chaine certifications en drapeaux booleens | high | false
LOG-0166 | DRV-0046 | Benchmark | 49 | Type alimentation | Courant constant (CC) | constant_current | normalized_unit | Normalisation type de sortie | high | false
LOG-0167 | DRV-0046 | Benchmark | 49 | Classe électrique | class I et II | Class I/II | normalized_unit | Uniformisation classe electrique | high | false
LOG-0168 | DRV-0046 | Benchmark | 49 | Certifications | CE, ENEC, RoHS, SELV | flags CE/ENEC/UL/RoHS | split_range | Eclatement chaine certifications en drapeaux booleens | high | false
LOG-0169 | DRV-0047 | Benchmark | 50 | Type alimentation | Courant constant (CC) | constant_current | normalized_unit | Normalisation type de sortie | high | false
LOG-0170 | DRV-0047 | Benchmark | 50 | Classe électrique | Classe I | Class I | normalized_unit | Uniformisation classe electrique | high | false
LOG-0171 | DRV-0047 | Benchmark | 50 | Certifications | CE, ENEC, RoHS, SELV | flags CE/ENEC/UL/RoHS | split_range | Eclatement chaine certifications en drapeaux booleens | high | false
LOG-0172 | DRV-0048 | Benchmark | 51 | Type alimentation | Courant constant (CC) | constant_current | normalized_unit | Normalisation type de sortie | high | false
LOG-0173 | DRV-0048 | Benchmark | 51 | Classe électrique | Classe I | Class I | normalized_unit | Uniformisation classe electrique | high | false
LOG-0174 | DRV-0048 | Benchmark | 51 | Certifications | CE, ENEC, RoHS, SELV | flags CE/ENEC/UL/RoHS | split_range | Eclatement chaine certifications en drapeaux booleens | high | false
LOG-0175 | DRV-0049 | Benchmark | 52 | Type alimentation | Courant constant (CC) | constant_current | normalized_unit | Normalisation type de sortie | high | false
LOG-0176 | DRV-0049 | Benchmark | 52 | Classe électrique | Classe I | Class I | normalized_unit | Uniformisation classe electrique | high | false
LOG-0177 | DRV-0049 | Benchmark | 52 | Certifications | CE, ENEC, RoHS, SELV | flags CE/ENEC/UL/RoHS | split_range | Eclatement chaine certifications en drapeaux booleens | high | false
LOG-0178 | DRV-0050 | Benchmark | 53 | Type alimentation | Courant constant (CC) | constant_current | normalized_unit | Normalisation type de sortie | high | false
LOG-0179 | DRV-0050 | Benchmark | 53 | Classe électrique | Classe I | Class I | normalized_unit | Uniformisation classe electrique | high | false
LOG-0180 | DRV-0050 | Benchmark | 53 | Certifications | CE, ENEC, RoHS, SELV | flags CE/ENEC/UL/RoHS | split_range | Eclatement chaine certifications en drapeaux booleens | high | false
LOG-0181 | DRV-0051 | Benchmark | 54 | Type alimentation | Courant constant (CC) | constant_current | normalized_unit | Normalisation type de sortie | high | false
LOG-0182 | DRV-0051 | Benchmark | 54 | Classe électrique | Classe I | Class I | normalized_unit | Uniformisation classe electrique | high | false
LOG-0183 | DRV-0051 | Benchmark | 54 | Certifications | CE, ENEC, RoHS, SELV | flags CE/ENEC/UL/RoHS | split_range | Eclatement chaine certifications en drapeaux booleens | high | false
LOG-0184 | DRV-0052 | Benchmark | 55 | Type alimentation | Courant constant (CC) | constant_current | normalized_unit | Normalisation type de sortie | high | false
LOG-0185 | DRV-0052 | Benchmark | 55 | Classe électrique | Classe I | Class I | normalized_unit | Uniformisation classe electrique | high | false
LOG-0186 | DRV-0052 | Benchmark | 55 | Certifications | CE, ENEC, RoHS, SELV | flags CE/ENEC/UL/RoHS | split_range | Eclatement chaine certifications en drapeaux booleens | high | false
LOG-0187 | DRV-0053 | Benchmark | 56 | Type alimentation | Courant constant (CC) | constant_current | normalized_unit | Normalisation type de sortie | high | false
LOG-0188 | DRV-0053 | Benchmark | 56 | Classe électrique | Classe I | Class I | normalized_unit | Uniformisation classe electrique | high | false
LOG-0189 | DRV-0053 | Benchmark | 56 | Certifications | CE, ENEC, RoHS, SELV | flags CE/ENEC/UL/RoHS | split_range | Eclatement chaine certifications en drapeaux booleens | high | false
LOG-0190 | DRV-0054 | Benchmark | 57 | Type alimentation | Courant constant (CC) | constant_current | normalized_unit | Normalisation type de sortie | high | false
LOG-0191 | DRV-0054 | Benchmark | 57 | Classe électrique | Classe I | Class I | normalized_unit | Uniformisation classe electrique | high | false
LOG-0192 | DRV-0054 | Benchmark | 57 | Certifications | CE, ENEC, RoHS, SELV | flags CE/ENEC/UL/RoHS | split_range | Eclatement chaine certifications en drapeaux booleens | high | false
LOG-0193 | DRV-0055 | Benchmark | 58 | Type alimentation | Courant constant (CC) | constant_current | normalized_unit | Normalisation type de sortie | high | false
LOG-0194 | DRV-0055 | Benchmark | 58 | Classe électrique | Classe I | Class I | normalized_unit | Uniformisation classe electrique | high | false
LOG-0195 | DRV-0055 | Benchmark | 58 | Certifications | CE, ENEC, RoHS, SELV | flags CE/ENEC/UL/RoHS | split_range | Eclatement chaine certifications en drapeaux booleens | high | false
LOG-0196 | DRV-0056 | Benchmark | 59 | Fabricant | TRIDONIC | Tridonic | normalized_manufacturer | Uniformisation casse/typo fabricant | high | false
LOG-0197 | DRV-0056 | Benchmark | 59 | Type alimentation | Courant constant (CC) | constant_current | normalized_unit | Normalisation type de sortie | high | false
LOG-0198 | DRV-0056 | Benchmark | 59 | DALI-2 | Oui | dali=true | standardized_protocol | DALI-2 implique compatibilite DALI de base | high | false
LOG-0199 | DRV-0056 | Benchmark | 59 | Classe électrique | Classe III | Class III | normalized_unit | Uniformisation classe electrique | high | false
LOG-0200 | DRV-0056 | Benchmark | 59 | Certifications | CE, ENEC, RoHS, SELV | flags CE/ENEC/UL/RoHS | split_range | Eclatement chaine certifications en drapeaux booleens | high | false
LOG-0201 | DRV-0057 | Benchmark | 60 | Fabricant | TRIDONIC | Tridonic | normalized_manufacturer | Uniformisation casse/typo fabricant | high | false
LOG-0202 | DRV-0057 | Benchmark | 60 | Type alimentation | Courant constant (CC) | constant_current | normalized_unit | Normalisation type de sortie | high | false
LOG-0203 | DRV-0057 | Benchmark | 60 | Classe électrique | Classe I | Class I | normalized_unit | Uniformisation classe electrique | high | false
LOG-0204 | DRV-0057 | Benchmark | 60 | Certifications | CE, ENEC, RoHS, SELV | flags CE/ENEC/UL/RoHS | split_range | Eclatement chaine certifications en drapeaux booleens | high | false
LOG-0205 | DRV-0058 | Benchmark | 61 | Fabricant | TRIDONIC | Tridonic | normalized_manufacturer | Uniformisation casse/typo fabricant | high | false
LOG-0206 | DRV-0058 | Benchmark | 61 | Type alimentation | Courant constant (CC) | constant_current | normalized_unit | Normalisation type de sortie | high | false
LOG-0207 | DRV-0058 | Benchmark | 61 | Classe électrique | Classe I | Class I | normalized_unit | Uniformisation classe electrique | high | false
LOG-0208 | DRV-0058 | Benchmark | 61 | Certifications | CE, ENEC, RoHS, SELV | flags CE/ENEC/UL/RoHS | split_range | Eclatement chaine certifications en drapeaux booleens | high | false
LOG-0209 | DRV-0059 | Benchmark | 62 | Fabricant | TRIDONIC | Tridonic | normalized_manufacturer | Uniformisation casse/typo fabricant | high | false
LOG-0210 | DRV-0059 | Benchmark | 62 | Type alimentation | Courant constant (CC) | constant_current | normalized_unit | Normalisation type de sortie | high | false
LOG-0211 | DRV-0059 | Benchmark | 62 | Classe électrique | Classe I | Class I | normalized_unit | Uniformisation classe electrique | high | false
LOG-0212 | DRV-0059 | Benchmark | 62 | Certifications | CE, ENEC, RoHS, SELV | flags CE/ENEC/UL/RoHS | split_range | Eclatement chaine certifications en drapeaux booleens | high | false
LOG-0213 | DRV-0060 | Benchmark | 63 | Fabricant | TRIDONIC | Tridonic | normalized_manufacturer | Uniformisation casse/typo fabricant | high | false
LOG-0214 | DRV-0060 | Benchmark | 63 | Type alimentation | Courant constant (CC) | constant_current | normalized_unit | Normalisation type de sortie | high | false
LOG-0215 | DRV-0060 | Benchmark | 63 | Classe électrique | Classe I | Class I | normalized_unit | Uniformisation classe electrique | high | false
LOG-0216 | DRV-0060 | Benchmark | 63 | Certifications | CE, ENEC, RoHS, SELV | flags CE/ENEC/UL/RoHS | split_range | Eclatement chaine certifications en drapeaux booleens | high | false
LOG-0217 | DRV-0061 | Benchmark | 64 | Fabricant | TRIDONIC | Tridonic | normalized_manufacturer | Uniformisation casse/typo fabricant | high | false
LOG-0218 | DRV-0061 | Benchmark | 64 | Type alimentation | Courant constant (CC) | constant_current | normalized_unit | Normalisation type de sortie | high | false
LOG-0219 | DRV-0061 | Benchmark | 64 | Classe électrique | Classe I | Class I | normalized_unit | Uniformisation classe electrique | high | false
LOG-0220 | DRV-0061 | Benchmark | 64 | Certifications | CE, ENEC, RoHS, SELV | flags CE/ENEC/UL/RoHS | split_range | Eclatement chaine certifications en drapeaux booleens | high | false
LOG-0221 | DRV-0062 | Benchmark | 65 | Fabricant | TRIDONIC | Tridonic | normalized_manufacturer | Uniformisation casse/typo fabricant | high | false
LOG-0222 | DRV-0062 | Benchmark | 65 | Type alimentation | Courant constant (CC) | constant_current | normalized_unit | Normalisation type de sortie | high | false
LOG-0223 | DRV-0062 | Benchmark | 65 | Classe électrique | Classe I | Class I | normalized_unit | Uniformisation classe electrique | high | false
LOG-0224 | DRV-0062 | Benchmark | 65 | Certifications | CE, ENEC, RoHS, SELV | flags CE/ENEC/UL/RoHS | split_range | Eclatement chaine certifications en drapeaux booleens | high | false
LOG-0225 | DRV-0063 | Benchmark | 66 | Fabricant | MEAN WELL | Mean Well | normalized_manufacturer | Uniformisation casse/typo fabricant | high | false
LOG-0226 | DRV-0063 | Benchmark | 66 | Type alimentation | Courant constant (CC) | constant_current | normalized_unit | Normalisation type de sortie | high | false
LOG-0227 | DRV-0063 | Benchmark | 66 | Classe électrique | Classe I | Class I | normalized_unit | Uniformisation classe electrique | high | false
LOG-0228 | DRV-0063 | Benchmark | 66 | Certifications | CE, UL, RoHS, CB | flags CE/ENEC/UL/RoHS | split_range | Eclatement chaine certifications en drapeaux booleens | high | false
LOG-0229 | DRV-0064 | Benchmark | 67 | Fabricant | MEAN WELL | Mean Well | normalized_manufacturer | Uniformisation casse/typo fabricant | high | false
LOG-0230 | DRV-0064 | Benchmark | 67 | Type alimentation | Courant constant (CC) | constant_current | normalized_unit | Normalisation type de sortie | high | false
LOG-0231 | DRV-0064 | Benchmark | 67 | Classe électrique | II | Class II | normalized_unit | Uniformisation classe electrique | high | false
LOG-0232 | DRV-0064 | Benchmark | 67 | Certifications | CE, UL, RoHS, CB | flags CE/ENEC/UL/RoHS | split_range | Eclatement chaine certifications en drapeaux booleens | high | false
LOG-0233 | DRV-0065 | Benchmark | 68 | Fabricant | MEAN WELL | Mean Well | normalized_manufacturer | Uniformisation casse/typo fabricant | high | false
LOG-0234 | DRV-0065 | Benchmark | 68 | Type alimentation | Courant constant (CC) | constant_current | normalized_unit | Normalisation type de sortie | high | false
LOG-0235 | DRV-0065 | Benchmark | 68 | Classe électrique | II | Class II | normalized_unit | Uniformisation classe electrique | high | false
LOG-0236 | DRV-0065 | Benchmark | 68 | Certifications | CE, UL, RoHS, CB | flags CE/ENEC/UL/RoHS | split_range | Eclatement chaine certifications en drapeaux booleens | high | false
LOG-0237 | DRV-0066 | Benchmark | 69 | Fabricant | MEAN WELL | Mean Well | normalized_manufacturer | Uniformisation casse/typo fabricant | high | false
LOG-0238 | DRV-0066 | Benchmark | 69 | Type alimentation | Courant constant (CC) | constant_current | normalized_unit | Normalisation type de sortie | high | false
LOG-0239 | DRV-0066 | Benchmark | 69 | Classe électrique | II | Class II | normalized_unit | Uniformisation classe electrique | high | false
LOG-0240 | DRV-0066 | Benchmark | 69 | Certifications | CE, UL, RoHS, CB | flags CE/ENEC/UL/RoHS | split_range | Eclatement chaine certifications en drapeaux booleens | high | false
LOG-0241 | DRV-0067 | Benchmark | 70 | Fabricant | MEAN WELL | Mean Well | normalized_manufacturer | Uniformisation casse/typo fabricant | high | false
LOG-0242 | DRV-0067 | Benchmark | 70 | Type alimentation | Courant constant (CC) | constant_current | normalized_unit | Normalisation type de sortie | high | false
LOG-0243 | DRV-0067 | Benchmark | 70 | Classe électrique | II | Class II | normalized_unit | Uniformisation classe electrique | high | false
LOG-0244 | DRV-0067 | Benchmark | 70 | Certifications | CE, UL, RoHS, CB | flags CE/ENEC/UL/RoHS | split_range | Eclatement chaine certifications en drapeaux booleens | high | false
LOG-0245 | DRV-0068 | Benchmark | 71 | Fabricant | MEAN WELL | Mean Well | normalized_manufacturer | Uniformisation casse/typo fabricant | high | false
LOG-0246 | DRV-0068 | Benchmark | 71 | Type alimentation | Courant constant (CC) | constant_current | normalized_unit | Normalisation type de sortie | high | false
LOG-0247 | DRV-0068 | Benchmark | 71 | Classe électrique | II | Class II | normalized_unit | Uniformisation classe electrique | high | false
LOG-0248 | DRV-0068 | Benchmark | 71 | Certifications | CE, UL, RoHS, CB | flags CE/ENEC/UL/RoHS | split_range | Eclatement chaine certifications en drapeaux booleens | high | false
LOG-0249 | DRV-0069 | Benchmark | 72 | Fabricant | MEAN WELL | Mean Well | normalized_manufacturer | Uniformisation casse/typo fabricant | high | false
LOG-0250 | DRV-0069 | Benchmark | 72 | Type alimentation | Courant constant (CC) | constant_current | normalized_unit | Normalisation type de sortie | high | false
LOG-0251 | DRV-0069 | Benchmark | 72 | Classe électrique | II | Class II | normalized_unit | Uniformisation classe electrique | high | false
LOG-0252 | DRV-0069 | Benchmark | 72 | Certifications | CE, UL, RoHS, CB | flags CE/ENEC/UL/RoHS | split_range | Eclatement chaine certifications en drapeaux booleens | high | false
LOG-0253 | DRV-0070 | Benchmark | 73 | Fabricant | MEAN WELL | Mean Well | normalized_manufacturer | Uniformisation casse/typo fabricant | high | false
LOG-0254 | DRV-0070 | Benchmark | 73 | Type alimentation | Courant constant (CC) | constant_current | normalized_unit | Normalisation type de sortie | high | false
LOG-0255 | DRV-0070 | Benchmark | 73 | Classe électrique | II | Class II | normalized_unit | Uniformisation classe electrique | high | false
LOG-0256 | DRV-0070 | Benchmark | 73 | Certifications | CE, UL, RoHS, CB | flags CE/ENEC/UL/RoHS | split_range | Eclatement chaine certifications en drapeaux booleens | high | false
LOG-0257 | DRV-0071 | Benchmark | 74 | Fabricant | MEAN WELL | Mean Well | normalized_manufacturer | Uniformisation casse/typo fabricant | high | false
LOG-0258 | DRV-0071 | Benchmark | 74 | Type alimentation | Courant constant (CC) | constant_current | normalized_unit | Normalisation type de sortie | high | false
LOG-0259 | DRV-0071 | Benchmark | 74 | DALI-2 | Oui | dali=true | standardized_protocol | DALI-2 implique compatibilite DALI de base | high | false
LOG-0260 | DRV-0071 | Benchmark | 74 | Classe électrique | II | Class II | normalized_unit | Uniformisation classe electrique | high | false
LOG-0261 | DRV-0071 | Benchmark | 74 | Certifications | CE, UL, RoHS, CB | flags CE/ENEC/UL/RoHS | split_range | Eclatement chaine certifications en drapeaux booleens | high | false
LOG-0262 | DRV-0072 | Benchmark | 75 | Fabricant | MEAN WELL | Mean Well | normalized_manufacturer | Uniformisation casse/typo fabricant | high | false
LOG-0263 | DRV-0072 | Benchmark | 75 | Type alimentation | Courant constant (CC) | constant_current | normalized_unit | Normalisation type de sortie | high | false
LOG-0264 | DRV-0072 | Benchmark | 75 | DALI-2 | Oui | dali=true | standardized_protocol | DALI-2 implique compatibilite DALI de base | high | false
LOG-0265 | DRV-0072 | Benchmark | 75 | Classe électrique | II | Class II | normalized_unit | Uniformisation classe electrique | high | false
LOG-0266 | DRV-0072 | Benchmark | 75 | Certifications | CE, UL, RoHS, CB | flags CE/ENEC/UL/RoHS | split_range | Eclatement chaine certifications en drapeaux booleens | high | false
LOG-0267 | DRV-0073 | Benchmark | 76 | Fabricant | MEAN WELL | Mean Well | normalized_manufacturer | Uniformisation casse/typo fabricant | high | false
LOG-0268 | DRV-0073 | Benchmark | 76 | Type alimentation | Courant constant (CC) | constant_current | normalized_unit | Normalisation type de sortie | high | false
LOG-0269 | DRV-0073 | Benchmark | 76 | DALI-2 | Oui | dali=true | standardized_protocol | DALI-2 implique compatibilite DALI de base | high | false
LOG-0270 | DRV-0073 | Benchmark | 76 | Classe électrique | II | Class II | normalized_unit | Uniformisation classe electrique | high | false
LOG-0271 | DRV-0073 | Benchmark | 76 | Certifications | CE, UL, RoHS, CB | flags CE/ENEC/UL/RoHS | split_range | Eclatement chaine certifications en drapeaux booleens | high | false
LOG-0272 | DRV-0074 | Benchmark | 77 | Fabricant | MEAN WELL | Mean Well | normalized_manufacturer | Uniformisation casse/typo fabricant | high | false
LOG-0273 | DRV-0074 | Benchmark | 77 | Type alimentation | Courant constant (CC) | constant_current | normalized_unit | Normalisation type de sortie | high | false
LOG-0274 | DRV-0074 | Benchmark | 77 | DALI-2 | Oui | dali=true | standardized_protocol | DALI-2 implique compatibilite DALI de base | high | false
LOG-0275 | DRV-0074 | Benchmark | 77 | Classe électrique | II | Class II | normalized_unit | Uniformisation classe electrique | high | false
LOG-0276 | DRV-0074 | Benchmark | 77 | Certifications | CE, UL, RoHS, CB | flags CE/ENEC/UL/RoHS | split_range | Eclatement chaine certifications en drapeaux booleens | high | false
LOG-0277 | DRV-0075 | Benchmark | 78 | Fabricant | MEAN WELL | Mean Well | normalized_manufacturer | Uniformisation casse/typo fabricant | high | false
LOG-0278 | DRV-0075 | Benchmark | 78 | Type alimentation | Courant constant (CC) | constant_current | normalized_unit | Normalisation type de sortie | high | false
LOG-0279 | DRV-0075 | Benchmark | 78 | Classe électrique | II | Class II | normalized_unit | Uniformisation classe electrique | high | false
LOG-0280 | DRV-0075 | Benchmark | 78 | Certifications | CE, UL, RoHS, CB | flags CE/ENEC/UL/RoHS | split_range | Eclatement chaine certifications en drapeaux booleens | high | false
LOG-0281 | DRV-0076 | Benchmark | 79 | Fabricant | MEAN WELL | Mean Well | normalized_manufacturer | Uniformisation casse/typo fabricant | high | false
LOG-0282 | DRV-0076 | Benchmark | 79 | Type alimentation | Courant constant (CC) | constant_current | normalized_unit | Normalisation type de sortie | high | false
LOG-0283 | DRV-0076 | Benchmark | 79 | Classe électrique | II | Class II | normalized_unit | Uniformisation classe electrique | high | false
LOG-0284 | DRV-0076 | Benchmark | 79 | Certifications | CE, UL, RoHS, CB | flags CE/ENEC/UL/RoHS | split_range | Eclatement chaine certifications en drapeaux booleens | high | false
LOG-0285 | DRV-0077 | Benchmark | 80 | Fabricant | MEAN WELL | Mean Well | normalized_manufacturer | Uniformisation casse/typo fabricant | high | false
LOG-0286 | DRV-0077 | Benchmark | 80 | Type alimentation | Courant constant (CC) | constant_current | normalized_unit | Normalisation type de sortie | high | false
LOG-0287 | DRV-0077 | Benchmark | 80 | Classe électrique | II | Class II | normalized_unit | Uniformisation classe electrique | high | false
LOG-0288 | DRV-0077 | Benchmark | 80 | Certifications | CE, UL, RoHS, CB | flags CE/ENEC/UL/RoHS | split_range | Eclatement chaine certifications en drapeaux booleens | high | false
LOG-0289 | DRV-0078 | Benchmark | 81 | Fabricant | MEAN WELL | Mean Well | normalized_manufacturer | Uniformisation casse/typo fabricant | high | false
LOG-0290 | DRV-0078 | Benchmark | 81 | Type alimentation | Courant constant (CC) | constant_current | normalized_unit | Normalisation type de sortie | high | false
LOG-0291 | DRV-0078 | Benchmark | 81 | Classe électrique | II | Class II | normalized_unit | Uniformisation classe electrique | high | false
LOG-0292 | DRV-0078 | Benchmark | 81 | Certifications | CE, UL, RoHS, CB | flags CE/ENEC/UL/RoHS | split_range | Eclatement chaine certifications en drapeaux booleens | high | false
LOG-0293 | DRV-0079 | Benchmark | 82 | Fabricant | MEAN WELL | Mean Well | normalized_manufacturer | Uniformisation casse/typo fabricant | high | false
LOG-0294 | DRV-0079 | Benchmark | 82 | Type alimentation | Courant constant (CC) | constant_current | normalized_unit | Normalisation type de sortie | high | false
LOG-0295 | DRV-0079 | Benchmark | 82 | Classe électrique | II | Class II | normalized_unit | Uniformisation classe electrique | high | false
LOG-0296 | DRV-0079 | Benchmark | 82 | Certifications | CE, UL, RoHS, CB | flags CE/ENEC/UL/RoHS | split_range | Eclatement chaine certifications en drapeaux booleens | high | false
LOG-0297 | DRV-0080 | Benchmark | 83 | Fabricant | MEAN WELL | Mean Well | normalized_manufacturer | Uniformisation casse/typo fabricant | high | false
LOG-0298 | DRV-0080 | Benchmark | 83 | Type alimentation | Courant constant (CC) | constant_current | normalized_unit | Normalisation type de sortie | high | false
LOG-0299 | DRV-0080 | Benchmark | 83 | Classe électrique | II | Class II | normalized_unit | Uniformisation classe electrique | high | false
LOG-0300 | DRV-0080 | Benchmark | 83 | Certifications | CE, UL, RoHS, CB | flags CE/ENEC/UL/RoHS | split_range | Eclatement chaine certifications en drapeaux booleens | high | false
LOG-0301 | DRV-0081 | Benchmark | 84 | Fabricant | MEAN WELL | Mean Well | normalized_manufacturer | Uniformisation casse/typo fabricant | high | false
LOG-0302 | DRV-0081 | Benchmark | 84 | Type alimentation | Courant constant (CC) | constant_current | normalized_unit | Normalisation type de sortie | high | false
LOG-0303 | DRV-0081 | Benchmark | 84 | Classe électrique | II | Class II | normalized_unit | Uniformisation classe electrique | high | false
LOG-0304 | DRV-0081 | Benchmark | 84 | Certifications | CE, UL, RoHS, CB | flags CE/ENEC/UL/RoHS | split_range | Eclatement chaine certifications en drapeaux booleens | high | false
LOG-0305 | DRV-0082 | Benchmark | 85 | Fabricant | MEAN WELL | Mean Well | normalized_manufacturer | Uniformisation casse/typo fabricant | high | false
LOG-0306 | DRV-0082 | Benchmark | 85 | Type alimentation | Courant constant (CC) | constant_current | normalized_unit | Normalisation type de sortie | high | false
LOG-0307 | DRV-0082 | Benchmark | 85 | Classe électrique | II | Class II | normalized_unit | Uniformisation classe electrique | high | false
LOG-0308 | DRV-0082 | Benchmark | 85 | Certifications | CE, UL, RoHS, CB | flags CE/ENEC/UL/RoHS | split_range | Eclatement chaine certifications en drapeaux booleens | high | false
LOG-0309 | DRV-0083 | Benchmark | 86 | Fabricant | MEAN WELL | Mean Well | normalized_manufacturer | Uniformisation casse/typo fabricant | high | false
LOG-0310 | DRV-0083 | Benchmark | 86 | Type alimentation | Courant constant (CC) | constant_current | normalized_unit | Normalisation type de sortie | high | false
LOG-0311 | DRV-0083 | Benchmark | 86 | Classe électrique | II | Class II | normalized_unit | Uniformisation classe electrique | high | false
LOG-0312 | DRV-0083 | Benchmark | 86 | Certifications | CE, UL, RoHS, CB | flags CE/ENEC/UL/RoHS | split_range | Eclatement chaine certifications en drapeaux booleens | high | false
LOG-0313 | DRV-0084 | Benchmark | 87 | Fabricant | MEAN WELL | Mean Well | normalized_manufacturer | Uniformisation casse/typo fabricant | high | false
LOG-0314 | DRV-0084 | Benchmark | 87 | Type alimentation | Courant constant (CC) | constant_current | normalized_unit | Normalisation type de sortie | high | false
LOG-0315 | DRV-0084 | Benchmark | 87 | Classe électrique | II | Class II | normalized_unit | Uniformisation classe electrique | high | false
LOG-0316 | DRV-0084 | Benchmark | 87 | Certifications | CE, UL, RoHS, CB | flags CE/ENEC/UL/RoHS | split_range | Eclatement chaine certifications en drapeaux booleens | high | false
LOG-0317 | DRV-0085 | Benchmark | 88 | Fabricant | MEAN WELL | Mean Well | normalized_manufacturer | Uniformisation casse/typo fabricant | high | false
LOG-0318 | DRV-0085 | Benchmark | 88 | Type alimentation | Courant constant (CC) | constant_current | normalized_unit | Normalisation type de sortie | high | false
LOG-0319 | DRV-0085 | Benchmark | 88 | Classe électrique | II | Class II | normalized_unit | Uniformisation classe electrique | high | false
LOG-0320 | DRV-0085 | Benchmark | 88 | Certifications | CE, UL, RoHS, CB | flags CE/ENEC/UL/RoHS | split_range | Eclatement chaine certifications en drapeaux booleens | high | false
LOG-0321 | DRV-0086 | Benchmark | 89 | Fabricant | MEAN WELL | Mean Well | normalized_manufacturer | Uniformisation casse/typo fabricant | high | false
LOG-0322 | DRV-0086 | Benchmark | 89 | Type alimentation | Courant constant (CC) | constant_current | normalized_unit | Normalisation type de sortie | high | false
LOG-0323 | DRV-0086 | Benchmark | 89 | Classe électrique | II | Class II | normalized_unit | Uniformisation classe electrique | high | false
LOG-0324 | DRV-0086 | Benchmark | 89 | Certifications | CE, UL, RoHS, CB | flags CE/ENEC/UL/RoHS | split_range | Eclatement chaine certifications en drapeaux booleens | high | false
LOG-0325 | DRV-0087 | Benchmark | 90 | Fabricant | MEAN WELL | Mean Well | normalized_manufacturer | Uniformisation casse/typo fabricant | high | false
LOG-0326 | DRV-0087 | Benchmark | 90 | Type alimentation | Courant constant (CC) | constant_current | normalized_unit | Normalisation type de sortie | high | false
LOG-0327 | DRV-0087 | Benchmark | 90 | Classe électrique | II | Class II | normalized_unit | Uniformisation classe electrique | high | false
LOG-0328 | DRV-0087 | Benchmark | 90 | Certifications | CE, UL, RoHS, CB | flags CE/ENEC/UL/RoHS | split_range | Eclatement chaine certifications en drapeaux booleens | high | false
LOG-0329 | DRV-0088 | Benchmark | 91 | Fabricant | MEAN WELL | Mean Well | normalized_manufacturer | Uniformisation casse/typo fabricant | high | false
LOG-0330 | DRV-0088 | Benchmark | 91 | Type alimentation | Courant constant (CC) | constant_current | normalized_unit | Normalisation type de sortie | high | false
LOG-0331 | DRV-0088 | Benchmark | 91 | Classe électrique | II | Class II | normalized_unit | Uniformisation classe electrique | high | false
LOG-0332 | DRV-0088 | Benchmark | 91 | Certifications | CE, UL, RoHS, CB | flags CE/ENEC/UL/RoHS | split_range | Eclatement chaine certifications en drapeaux booleens | high | false
LOG-0333 | DRV-0089 | Benchmark | 92 | Fabricant | MEAN WELL | Mean Well | normalized_manufacturer | Uniformisation casse/typo fabricant | high | false
LOG-0334 | DRV-0089 | Benchmark | 92 | Type alimentation | Courant constant (CC) | constant_current | normalized_unit | Normalisation type de sortie | high | false
LOG-0335 | DRV-0089 | Benchmark | 92 | Classe électrique | II | Class II | normalized_unit | Uniformisation classe electrique | high | false
LOG-0336 | DRV-0089 | Benchmark | 92 | Certifications | CE, UL, RoHS, CB | flags CE/ENEC/UL/RoHS | split_range | Eclatement chaine certifications en drapeaux booleens | high | false
LOG-0337 | DRV-0090 | Benchmark | 93 | Fabricant | MEAN WELL | Mean Well | normalized_manufacturer | Uniformisation casse/typo fabricant | high | false
LOG-0338 | DRV-0090 | Benchmark | 93 | Type alimentation | Courant constant (CC) | constant_current | normalized_unit | Normalisation type de sortie | high | false
LOG-0339 | DRV-0090 | Benchmark | 93 | Classe électrique | II | Class II | normalized_unit | Uniformisation classe electrique | high | false
LOG-0340 | DRV-0090 | Benchmark | 93 | Certifications | CE, UL, RoHS, CB | flags CE/ENEC/UL/RoHS | split_range | Eclatement chaine certifications en drapeaux booleens | high | false
LOG-0341 | DRV-0091 | Benchmark | 94 | Fabricant | MEAN WELL | Mean Well | normalized_manufacturer | Uniformisation casse/typo fabricant | high | false
LOG-0342 | DRV-0091 | Benchmark | 94 | Type alimentation | Courant constant (CC) | constant_current | normalized_unit | Normalisation type de sortie | high | false
LOG-0343 | DRV-0091 | Benchmark | 94 | Classe électrique | II | Class II | normalized_unit | Uniformisation classe electrique | high | false
LOG-0344 | DRV-0091 | Benchmark | 94 | Certifications | CE, UL, RoHS, CB | flags CE/ENEC/UL/RoHS | split_range | Eclatement chaine certifications en drapeaux booleens | high | false
LOG-0345 | DRV-0092 | Benchmark | 95 | Fabricant | MEAN WELL | Mean Well | normalized_manufacturer | Uniformisation casse/typo fabricant | high | false
LOG-0346 | DRV-0092 | Benchmark | 95 | Type alimentation | Courant constant (CC) | constant_current | normalized_unit | Normalisation type de sortie | high | false
LOG-0347 | DRV-0092 | Benchmark | 95 | Classe électrique | II | Class II | normalized_unit | Uniformisation classe electrique | high | false
LOG-0348 | DRV-0092 | Benchmark | 95 | Certifications | CE, UL, RoHS, CB | flags CE/ENEC/UL/RoHS | split_range | Eclatement chaine certifications en drapeaux booleens | high | false
LOG-0349 | DRV-0093 | Benchmark | 96 | Fabricant | MEAN WELL | Mean Well | normalized_manufacturer | Uniformisation casse/typo fabricant | high | false
LOG-0350 | DRV-0093 | Benchmark | 96 | Type alimentation | Courant constant (CC) | constant_current | normalized_unit | Normalisation type de sortie | high | false
LOG-0351 | DRV-0093 | Benchmark | 96 | DALI-2 | Oui | dali=true | standardized_protocol | DALI-2 implique compatibilite DALI de base | high | false
LOG-0352 | DRV-0093 | Benchmark | 96 | Classe électrique | II | Class II | normalized_unit | Uniformisation classe electrique | high | false
LOG-0353 | DRV-0093 | Benchmark | 96 | Certifications | CE, UL, RoHS, CB | flags CE/ENEC/UL/RoHS | split_range | Eclatement chaine certifications en drapeaux booleens | high | false
LOG-0354 | DRV-0094 | Benchmark | 97 | Fabricant | MEAN WELL | Mean Well | normalized_manufacturer | Uniformisation casse/typo fabricant | high | false
LOG-0355 | DRV-0094 | Benchmark | 97 | Type alimentation | Courant constant (CC) | constant_current | normalized_unit | Normalisation type de sortie | high | false
LOG-0356 | DRV-0094 | Benchmark | 97 | DALI-2 | Oui | dali=true | standardized_protocol | DALI-2 implique compatibilite DALI de base | high | false
LOG-0357 | DRV-0094 | Benchmark | 97 | Classe électrique | II | Class II | normalized_unit | Uniformisation classe electrique | high | false
LOG-0358 | DRV-0094 | Benchmark | 97 | Certifications | CE, UL, RoHS, CB | flags CE/ENEC/UL/RoHS | split_range | Eclatement chaine certifications en drapeaux booleens | high | false
LOG-0359 | DRV-0095 | Benchmark | 98 | Fabricant | MEAN WELL | Mean Well | normalized_manufacturer | Uniformisation casse/typo fabricant | high | false
LOG-0360 | DRV-0095 | Benchmark | 98 | Type alimentation | Courant constant (CC) | constant_current | normalized_unit | Normalisation type de sortie | high | false
LOG-0361 | DRV-0095 | Benchmark | 98 | DALI-2 | Oui | dali=true | standardized_protocol | DALI-2 implique compatibilite DALI de base | high | false
LOG-0362 | DRV-0095 | Benchmark | 98 | Classe électrique | II | Class II | normalized_unit | Uniformisation classe electrique | high | false
LOG-0363 | DRV-0095 | Benchmark | 98 | Certifications | CE, UL, RoHS, CB | flags CE/ENEC/UL/RoHS | split_range | Eclatement chaine certifications en drapeaux booleens | high | false
LOG-0364 | DRV-0096 | Benchmark | 99 | Fabricant | MEAN WELL | Mean Well | normalized_manufacturer | Uniformisation casse/typo fabricant | high | false
LOG-0365 | DRV-0096 | Benchmark | 99 | Type alimentation | Courant constant (CC) | constant_current | normalized_unit | Normalisation type de sortie | high | false
LOG-0366 | DRV-0096 | Benchmark | 99 | DALI-2 | Oui | dali=true | standardized_protocol | DALI-2 implique compatibilite DALI de base | high | false
LOG-0367 | DRV-0096 | Benchmark | 99 | Classe électrique | II | Class II | normalized_unit | Uniformisation classe electrique | high | false
LOG-0368 | DRV-0096 | Benchmark | 99 | Certifications | CE, UL, RoHS, CB | flags CE/ENEC/UL/RoHS | split_range | Eclatement chaine certifications en drapeaux booleens | high | false
LOG-0369 | DRV-0097 | Benchmark | 100 | Fabricant | MEAN WELL | Mean Well | normalized_manufacturer | Uniformisation casse/typo fabricant | high | false
LOG-0370 | DRV-0097 | Benchmark | 100 | Type alimentation | Puissance constante (CP) | constant_power | normalized_unit | Normalisation type de sortie | high | false
LOG-0371 | DRV-0097 | Benchmark | 100 | Classe électrique | II | Class II | normalized_unit | Uniformisation classe electrique | high | false
LOG-0372 | DRV-0097 | Benchmark | 100 | Certifications | CE, UL, RoHS, CB | flags CE/ENEC/UL/RoHS | split_range | Eclatement chaine certifications en drapeaux booleens | high | false
LOG-0373 | DRV-0098 | Benchmark | 101 | Fabricant | MEAN WELL | Mean Well | normalized_manufacturer | Uniformisation casse/typo fabricant | high | false
LOG-0374 | DRV-0098 | Benchmark | 101 | Type alimentation | Puissance constante (CP) | constant_power | normalized_unit | Normalisation type de sortie | high | false
LOG-0375 | DRV-0098 | Benchmark | 101 | Classe électrique | II | Class II | normalized_unit | Uniformisation classe electrique | high | false
LOG-0376 | DRV-0098 | Benchmark | 101 | Certifications | CE, UL, RoHS, CB | flags CE/ENEC/UL/RoHS | split_range | Eclatement chaine certifications en drapeaux booleens | high | false
LOG-0377 | DRV-0099 | Benchmark | 102 | Fabricant | MEAN WELL | Mean Well | normalized_manufacturer | Uniformisation casse/typo fabricant | high | false
LOG-0378 | DRV-0099 | Benchmark | 102 | Type alimentation | Puissance constante (CP) | constant_power | normalized_unit | Normalisation type de sortie | high | false
LOG-0379 | DRV-0099 | Benchmark | 102 | Classe électrique | II | Class II | normalized_unit | Uniformisation classe electrique | high | false
LOG-0380 | DRV-0099 | Benchmark | 102 | Certifications | CE, UL, RoHS, CB | flags CE/ENEC/UL/RoHS | split_range | Eclatement chaine certifications en drapeaux booleens | high | false
LOG-0381 | DRV-0100 | Benchmark | 103 | Fabricant | MEAN WELL | Mean Well | normalized_manufacturer | Uniformisation casse/typo fabricant | high | false
LOG-0382 | DRV-0100 | Benchmark | 103 | Type alimentation | Puissance constante (CP) | constant_power | normalized_unit | Normalisation type de sortie | high | false
LOG-0383 | DRV-0100 | Benchmark | 103 | Classe électrique | II | Class II | normalized_unit | Uniformisation classe electrique | high | false
LOG-0384 | DRV-0100 | Benchmark | 103 | Certifications | CE, UL, RoHS, CB | flags CE/ENEC/UL/RoHS | split_range | Eclatement chaine certifications en drapeaux booleens | high | false
LOG-0385 | DRV-0101 | Benchmark | 104 | Fabricant | MEAN WELL | Mean Well | normalized_manufacturer | Uniformisation casse/typo fabricant | high | false
LOG-0386 | DRV-0101 | Benchmark | 104 | Type alimentation | Puissance constante (CP) | constant_power | normalized_unit | Normalisation type de sortie | high | false
LOG-0387 | DRV-0101 | Benchmark | 104 | Classe électrique | II | Class II | normalized_unit | Uniformisation classe electrique | high | false
LOG-0388 | DRV-0101 | Benchmark | 104 | Certifications | CE, UL, RoHS, CB | flags CE/ENEC/UL/RoHS | split_range | Eclatement chaine certifications en drapeaux booleens | high | false
LOG-0389 | DRV-0102 | Benchmark | 105 | Fabricant | MEAN WELL | Mean Well | normalized_manufacturer | Uniformisation casse/typo fabricant | high | false
LOG-0390 | DRV-0102 | Benchmark | 105 | Type alimentation | Puissance constante (CP) | constant_power | normalized_unit | Normalisation type de sortie | high | false
LOG-0391 | DRV-0102 | Benchmark | 105 | Classe électrique | II | Class II | normalized_unit | Uniformisation classe electrique | high | false
LOG-0392 | DRV-0102 | Benchmark | 105 | Certifications | CE, UL, RoHS, CB | flags CE/ENEC/UL/RoHS | split_range | Eclatement chaine certifications en drapeaux booleens | high | false
LOG-0393 | DRV-0103 | Benchmark | 106 | Fabricant | MEAN WELL | Mean Well | normalized_manufacturer | Uniformisation casse/typo fabricant | high | false
LOG-0394 | DRV-0103 | Benchmark | 106 | Type alimentation | Puissance constante (CP) | constant_power | normalized_unit | Normalisation type de sortie | high | false
LOG-0395 | DRV-0103 | Benchmark | 106 | Classe électrique | II | Class II | normalized_unit | Uniformisation classe electrique | high | false
LOG-0396 | DRV-0103 | Benchmark | 106 | Certifications | CE, UL, RoHS, CB | flags CE/ENEC/UL/RoHS | split_range | Eclatement chaine certifications en drapeaux booleens | high | false
LOG-0397 | DRV-0104 | Benchmark | 107 | Fabricant | MEAN WELL | Mean Well | normalized_manufacturer | Uniformisation casse/typo fabricant | high | false
LOG-0398 | DRV-0104 | Benchmark | 107 | Type alimentation | Puissance constante (CP) | constant_power | normalized_unit | Normalisation type de sortie | high | false
LOG-0399 | DRV-0104 | Benchmark | 107 | Classe électrique | II | Class II | normalized_unit | Uniformisation classe electrique | high | false
LOG-0400 | DRV-0104 | Benchmark | 107 | Certifications | CE, UL, RoHS, CB | flags CE/ENEC/UL/RoHS | split_range | Eclatement chaine certifications en drapeaux booleens | high | false
LOG-0401 | DRV-0105 | Benchmark | 108 | Fabricant | MEAN WELL | Mean Well | normalized_manufacturer | Uniformisation casse/typo fabricant | high | false
LOG-0402 | DRV-0105 | Benchmark | 108 | Type alimentation | Puissance constante (CP) | constant_power | normalized_unit | Normalisation type de sortie | high | false
LOG-0403 | DRV-0105 | Benchmark | 108 | Classe électrique | II | Class II | normalized_unit | Uniformisation classe electrique | high | false
LOG-0404 | DRV-0105 | Benchmark | 108 | Certifications | CE, UL, RoHS, CB | flags CE/ENEC/UL/RoHS | split_range | Eclatement chaine certifications en drapeaux booleens | high | false
LOG-0405 | DRV-0106 | Benchmark | 109 | Fabricant | MEAN WELL | Mean Well | normalized_manufacturer | Uniformisation casse/typo fabricant | high | false
LOG-0406 | DRV-0106 | Benchmark | 109 | Type alimentation | Puissance constante (CP) | constant_power | normalized_unit | Normalisation type de sortie | high | false
LOG-0407 | DRV-0106 | Benchmark | 109 | Classe électrique | II | Class II | normalized_unit | Uniformisation classe electrique | high | false
LOG-0408 | DRV-0106 | Benchmark | 109 | Certifications | CE, UL, RoHS, CB | flags CE/ENEC/UL/RoHS | split_range | Eclatement chaine certifications en drapeaux booleens | high | false
LOG-0409 | DRV-0107 | Benchmark | 110 | Fabricant | MEAN WELL | Mean Well | normalized_manufacturer | Uniformisation casse/typo fabricant | high | false
LOG-0410 | DRV-0107 | Benchmark | 110 | Type alimentation | Puissance constante (CP) | constant_power | normalized_unit | Normalisation type de sortie | high | false
LOG-0411 | DRV-0107 | Benchmark | 110 | Classe électrique | II | Class II | normalized_unit | Uniformisation classe electrique | high | false
LOG-0412 | DRV-0107 | Benchmark | 110 | Certifications | CE, UL, RoHS, CB | flags CE/ENEC/UL/RoHS | split_range | Eclatement chaine certifications en drapeaux booleens | high | false
LOG-0413 | DRV-0108 | Benchmark | 111 | Fabricant | MEAN WELL | Mean Well | normalized_manufacturer | Uniformisation casse/typo fabricant | high | false
LOG-0414 | DRV-0108 | Benchmark | 111 | Type alimentation | Puissance constante (CP) | constant_power | normalized_unit | Normalisation type de sortie | high | false
LOG-0415 | DRV-0108 | Benchmark | 111 | Classe électrique | II | Class II | normalized_unit | Uniformisation classe electrique | high | false
LOG-0416 | DRV-0108 | Benchmark | 111 | Certifications | CE, UL, RoHS, CB | flags CE/ENEC/UL/RoHS | split_range | Eclatement chaine certifications en drapeaux booleens | high | false

## data_dictionary
column_name | description | data_type | unit | required | allowed_values | example | validation_rule | postgresql_type | notes
driver_id | Identifiant unique stable du driver | Text |  | true |  | DRV-0001 | format DRV-#### | VARCHAR(12)
manufacturer | Fabricant normalise | Text |  | true |  |  |  | TEXT
reference | Reference / modele exact (suffixes conserves) | Text |  | true |  |  |  | TEXT
product_family | Serie ou famille produit | Text |  | false |  |  |  | TEXT
product_name | Nom commercial du produit | Text |  | false |  |  |  | TEXT
driver_type | Type de driver | Text |  | false |  |  |  | TEXT
application | Application cible | Text |  | false |  |  |  | TEXT
country_of_origin | Pays d'origine (absent source) | Text |  | false |  |  |  | TEXT | Absent de la source ; laisse vide/unknown (a completer).
input_voltage_min_v | Input voltage min v | Decimal | V | false |  |  | value >= 0 | NUMERIC(10,2) | Absent de la source ; laisse vide/unknown (a completer).
input_voltage_nominal_v | Tension d'entree nominale (AC) | Decimal | V | false |  |  | value >= 0 | NUMERIC(10,2)
input_voltage_max_v | Input voltage max v | Decimal | V | false |  |  | value >= 0 | NUMERIC(10,2) | Absent de la source ; laisse vide/unknown (a completer).
input_frequency_min_hz | Input frequency min hz | Decimal | Hz | false |  |  |  | NUMERIC(8,2) | Absent de la source ; laisse vide/unknown (a completer).
input_frequency_max_hz | Input frequency max hz | Decimal | Hz | false |  |  |  | NUMERIC(8,2) | Absent de la source ; laisse vide/unknown (a completer).
input_current_max_a | Input current max a | Decimal | A | false |  |  | value >= 0 | NUMERIC(10,3) | Absent de la source ; laisse vide/unknown (a completer).
inrush_current_a | Inrush current a | Decimal | A | false |  |  | value >= 0 | NUMERIC(10,3) | Absent de la source ; laisse vide/unknown (a completer).
inrush_current_duration_us | Inrush current duration us | Decimal | µs | false |  |  |  | NUMERIC(8,2) | Absent de la source ; laisse vide/unknown (a completer).
output_type | Type de sortie normalise | Text |  | false | constant_current ¦ constant_voltage ¦ constant_current_constant_voltage ¦ constant_power ¦ unknown | constant_current |  | TEXT
output_voltage_min_v | Tension de sortie minimale | Decimal | V | false |  |  | value >= 0 | NUMERIC(10,2)
output_voltage_nominal_v | Output voltage nominal v | Decimal | V | false |  |  | value >= 0 | NUMERIC(10,2)
output_voltage_max_v | Tension de sortie maximale | Decimal | V | false |  |  | value >= 0 | NUMERIC(10,2)
output_current_min_ma | Courant de sortie minimal | Decimal | mA | false |  |  | value >= 0 | NUMERIC(10,2)
output_current_nominal_ma | Courant nominal (si valeur unique) | Decimal | mA | false |  |  | value >= 0 | NUMERIC(10,2)
output_current_max_ma | Courant de sortie maximal | Decimal | mA | false |  |  | value >= 0 | NUMERIC(10,2)
output_current_tolerance_percent | Output current tolerance percent | Decimal | % | false |  |  |  | NUMERIC(6,2) | Absent de la source ; laisse vide/unknown (a completer).
output_power_nominal_w | Puissance de sortie nominale | Decimal | W | false |  |  | value >= 0 | NUMERIC(10,2)
output_power_max_w | Puissance de sortie maximale | Decimal | W | false |  |  | value >= 0 | NUMERIC(10,2)
open_circuit_voltage_max_v | Open circuit voltage max v | Decimal | V | false |  |  | value >= 0 | NUMERIC(10,2) | Absent de la source ; laisse vide/unknown (a completer).
efficiency_percent | Rendement moyen | Decimal | % | false |  |  |  | NUMERIC(6,2)
power_factor | Facteur de puissance | Decimal |  | false |  |  | 0 <= value <= 1 | NUMERIC(4,3)
thd_percent | Distorsion harmonique courant | Decimal | % | false |  |  |  | NUMERIC(6,2)
standby_power_w | Standby power w | Decimal | W | false |  |  | value >= 0 | NUMERIC(10,2) | Absent de la source ; laisse vide/unknown (a completer).
no_load_power_w | No load power w | Decimal | W | false |  |  | value >= 0 | NUMERIC(10,2) | Absent de la source ; laisse vide/unknown (a completer).
dimmable | Driver gradable | Boolean |  | false | true ¦ false ¦ (vide=inconnu) | true |  | BOOLEAN
dimming_0_10v | Dimming 0 10v | Boolean |  | false | true ¦ false ¦ (vide=inconnu) | true |  | BOOLEAN
dimming_1_10v | Dimming 1 10v | Boolean |  | false | true ¦ false ¦ (vide=inconnu) | true |  | BOOLEAN
dali | Dali | Boolean |  | false | true ¦ false ¦ (vide=inconnu) | true |  | BOOLEAN
dali_2 | Support DALI-2 | Boolean |  | false | true ¦ false ¦ (vide=inconnu) | true |  | BOOLEAN
d4i | Declare D4i (a verifier) | Boolean |  | false | true ¦ false ¦ (vide=inconnu) | true |  | BOOLEAN
push_dim | Push dim | Boolean |  | false | true ¦ false ¦ (vide=inconnu) | true |  | BOOLEAN | Absent de la source ; laisse vide/unknown (a completer).
pwm_dimming | Pwm dimming | Boolean |  | false | true ¦ false ¦ (vide=inconnu) | true |  | BOOLEAN
resistance_dimming | Resistance dimming | Boolean |  | false | true ¦ false ¦ (vide=inconnu) | true |  | BOOLEAN
timer_dimming | Timer dimming | Boolean |  | false | true ¦ false ¦ (vide=inconnu) | true |  | BOOLEAN | Absent de la source ; laisse vide/unknown (a completer).
astro_dim | Astro dim | Boolean |  | false | true ¦ false ¦ (vide=inconnu) | true |  | BOOLEAN
nfc_programmable | Nfc programmable | Boolean |  | false | true ¦ false ¦ (vide=inconnu) | true |  | BOOLEAN
bluetooth | Bluetooth | Boolean |  | false | true ¦ false ¦ (vide=inconnu) | true |  | BOOLEAN | Absent de la source ; laisse vide/unknown (a completer).
zigbee | Zigbee | Boolean |  | false | true ¦ false ¦ (vide=inconnu) | true |  | BOOLEAN | Absent de la source ; laisse vide/unknown (a completer).
feature_status | Feature status | Text |  | false |  |  |  | TEXT
communication_notes | Communication notes | Text |  | false |  |  |  | TEXT
dali_bus_power_supply | Dali bus power supply | Boolean |  | false | true ¦ false ¦ (vide=inconnu) | true |  | BOOLEAN
dali_part_250_supported | Dali part 250 supported | Boolean |  | false | true ¦ false ¦ (vide=inconnu) | true |  | BOOLEAN
dali_part_251_supported | Dali part 251 supported | Boolean |  | false | true ¦ false ¦ (vide=inconnu) | true |  | BOOLEAN
dali_part_252_supported | Dali part 252 supported | Boolean |  | false | true ¦ false ¦ (vide=inconnu) | true |  | BOOLEAN
dali_part_253_supported | Dali part 253 supported | Boolean |  | false | true ¦ false ¦ (vide=inconnu) | true |  | BOOLEAN
d4i_auxiliary_power_available | D4i auxiliary power available | Boolean |  | false | true ¦ false ¦ (vide=inconnu) | true |  | BOOLEAN
d4i_auxiliary_voltage_v | D4i auxiliary voltage v | Decimal | V | false |  |  | value >= 0 | NUMERIC(10,2)
d4i_auxiliary_current_max_ma | D4i auxiliary current max ma | Decimal | mA | false |  |  | value >= 0 | NUMERIC(10,2)
short_circuit_protection | Short circuit protection | Boolean |  | false | true ¦ false ¦ (vide=inconnu) | true |  | BOOLEAN
over_voltage_protection | Over voltage protection | Boolean |  | false | true ¦ false ¦ (vide=inconnu) | true |  | BOOLEAN
over_current_protection | Over current protection | Boolean |  | false | true ¦ false ¦ (vide=inconnu) | true |  | BOOLEAN
over_temperature_protection | Over temperature protection | Boolean |  | false | true ¦ false ¦ (vide=inconnu) | true |  | BOOLEAN
under_voltage_protection | Under voltage protection | Boolean |  | false | true ¦ false ¦ (vide=inconnu) | true |  | BOOLEAN
open_circuit_protection | Open circuit protection | Boolean |  | false | true ¦ false ¦ (vide=inconnu) | true |  | BOOLEAN
surge_line_to_line_kv | Tenue surtension ligne-ligne (differentiel) | Decimal | kV | false |  |  |  | NUMERIC(5,2)
surge_line_to_earth_kv | Tenue surtension ligne-terre (commun) | Decimal | kV | false |  |  |  | NUMERIC(5,2)
surge_protection_notes | Surge protection notes | Text |  | false |  |  |  | TEXT
ambient_temperature_min_c | Temperature ambiante min (Ta) | Decimal | °C | false |  |  |  | NUMERIC(6,2)
ambient_temperature_max_c | Temperature ambiante max (Ta) | Decimal | °C | false |  |  |  | NUMERIC(6,2)
tc_max_c | Temperature boitier max (Tc) | Decimal | °C | false |  |  |  | NUMERIC(6,2)
storage_temperature_min_c | Storage temperature min c | Decimal | °C | false |  |  |  | NUMERIC(6,2) | Absent de la source ; laisse vide/unknown (a completer).
storage_temperature_max_c | Storage temperature max c | Decimal | °C | false |  |  |  | NUMERIC(6,2) | Absent de la source ; laisse vide/unknown (a completer).
thermal_protection_available | Thermal protection available | Boolean |  | false | true ¦ false ¦ (vide=inconnu) | true |  | BOOLEAN
length_mm | Length mm | Decimal | mm | false |  |  |  | NUMERIC(8,2) | Absent de la source ; laisse vide/unknown (a completer).
width_mm | Width mm | Decimal | mm | false |  |  |  | NUMERIC(8,2) | Absent de la source ; laisse vide/unknown (a completer).
height_mm | Height mm | Decimal | mm | false |  |  |  | NUMERIC(8,2) | Absent de la source ; laisse vide/unknown (a completer).
weight_g | Weight g | Decimal | g | false |  |  |  | NUMERIC(8,2) | Absent de la source ; laisse vide/unknown (a completer).
housing_material | Housing material | Text |  | false |  |  |  | TEXT | Absent de la source ; laisse vide/unknown (a completer).
mounting_type | Mounting type | Text |  | false |  |  |  | TEXT | Absent de la source ; laisse vide/unknown (a completer).
ip_rating | Indice de protection IP | Text |  | false |  |  |  | TEXT
ik_rating | Ik rating | Text |  | false |  |  |  | TEXT | Absent de la source ; laisse vide/unknown (a completer).
electrical_class | Classe electrique | Text |  | false |  |  |  | TEXT
lifetime_hours | Lifetime hours | Integer | h | false |  |  |  | INTEGER | Absent de la source ; laisse vide/unknown (a completer).
lifetime_temperature_c | Lifetime temperature c | Decimal | °C | false |  |  |  | NUMERIC(6,2) | Absent de la source ; laisse vide/unknown (a completer).
failure_rate_percent | Failure rate percent | Decimal | % | false |  |  |  | NUMERIC(6,2) | Absent de la source ; laisse vide/unknown (a completer).
warranty_years | Duree de garantie | Integer | ans | false |  |  |  | INTEGER
ce_certified | Ce certified | Boolean |  | false | true ¦ false ¦ (vide=inconnu) | true |  | BOOLEAN
enec_certified | Enec certified | Boolean |  | false | true ¦ false ¦ (vide=inconnu) | true |  | BOOLEAN
ul_certified | Ul certified | Boolean |  | false | true ¦ false ¦ (vide=inconnu) | true |  | BOOLEAN
rohs_compliant | Rohs compliant | Boolean |  | false | true ¦ false ¦ (vide=inconnu) | true |  | BOOLEAN
reach_compliant | Reach compliant | Boolean |  | false | true ¦ false ¦ (vide=inconnu) | true |  | BOOLEAN | Absent de la source ; laisse vide/unknown (a completer).
dali_2_certified | Dali 2 certified | Boolean |  | false | true ¦ false ¦ (vide=inconnu) | true |  | BOOLEAN | Absent de la source ; laisse vide/unknown (a completer).
d4i_certified | D4i certified | Boolean |  | false | true ¦ false ¦ (vide=inconnu) | true |  | BOOLEAN
certifications | Chaine brute des certifications | Text |  | false |  |  |  | TEXT
standards | Standards | Text |  | false |  |  |  | TEXT
price_value | Price value | Text |  | false |  |  |  | TEXT | Absent de la source ; laisse vide/unknown (a completer).
price_currency | Price currency | Text |  | false |  |  |  | TEXT | Absent de la source ; laisse vide/unknown (a completer).
minimum_order_quantity | Minimum order quantity | Integer |  | false |  |  |  | INTEGER | Absent de la source ; laisse vide/unknown (a completer).
availability_status | Availability status | Text |  | false |  |  |  | TEXT | Absent de la source ; laisse vide/unknown (a completer).
datasheet_url | URL fiche technique (si reelle) | Text |  | false |  |  |  | TEXT
product_url | Product url | Text |  | false |  |  |  | TEXT | Absent de la source ; laisse vide/unknown (a completer).
source_name | Fichier source | Text |  | false |  |  |  | TEXT
source_date | Source date | Text |  | false |  |  |  | TEXT | Absent de la source ; laisse vide/unknown (a completer).
datasheet_revision | Datasheet revision | Text |  | false |  |  |  | TEXT | Absent de la source ; laisse vide/unknown (a completer).
notes | Notes | Text |  | false |  |  |  | TEXT
calculated_output_power_w | Puissance calculee Vnom*Inom/1000 | Decimal | W | false |  |  | value >= 0 | NUMERIC(10,2)
declared_output_power_w | Puissance max declaree | Decimal | W | false |  |  | value >= 0 | NUMERIC(10,2)
power_difference_percent | Ecart calc vs declaree | Decimal | % | false |  |  |  | NUMERIC(6,2)
data_status | Data status | Text |  | false | valid ¦ valid_with_warning ¦ incomplete ¦ invalid ¦ not_verifiable ¦ manual_review_required |  |  | TEXT
validation_status | Statut de validation | Text |  | false | valid ¦ valid_with_warning ¦ incomplete ¦ invalid ¦ not_verifiable ¦ manual_review_required |  |  | TEXT
validation_message | Message de validation | Text |  | false |  |  |  | TEXT
identification_score | Identification score | Decimal | pts | false |  |  |  | NUMERIC(6,2)
electrical_data_score | Electrical data score | Decimal | pts | false |  |  |  | NUMERIC(6,2)
thermal_data_score | Thermal data score | Decimal | pts | false |  |  |  | NUMERIC(6,2)
protocol_data_score | Protocol data score | Decimal | pts | false |  |  |  | NUMERIC(6,2)
protection_data_score | Protection data score | Decimal | pts | false |  |  |  | NUMERIC(6,2)
source_reliability_score | Source reliability score | Decimal | pts | false |  |  |  | NUMERIC(6,2)
overall_data_quality_score | Score qualite global /100 | Decimal | pts | false |  |  |  | NUMERIC(6,2)
completeness_score | Completeness score | Decimal | pts | false |  |  |  | NUMERIC(6,2)
data_quality_score | Data quality score | Decimal | pts | false |  |  |  | NUMERIC(6,2)
data_quality_level | Niveau qualite | Text |  | false | high ¦ medium ¦ low ¦ unusable | high |  | TEXT
manual_review_required | Validation manuelle requise | Boolean |  | false | true ¦ false ¦ (vide=inconnu) | true |  | BOOLEAN
smart_lighting_level | Smart lighting level | Integer |  | false |  |  |  | INTEGER
smart_lighting_label | Smart lighting label | Text |  | false |  |  |  | TEXT
iot_compatibility_level | Iot compatibility level | Text |  | false |  |  |  | TEXT
smart_city_readiness | Smart city readiness | Text |  | false |  |  |  | TEXT
cmim_certified | Cmim certified | Boolean |  | false | true ¦ false ¦ (vide=inconnu) | true |  | BOOLEAN
outdoor_direct | Outdoor direct | Text |  | false |  |  |  | TEXT
outdoor_robustness_score_10 | Outdoor robustness score 10 | Decimal | pts | false |  |  |  | NUMERIC(6,2)
benchmark_final_score | Benchmark final score | Decimal | pts | false |  |  |  | NUMERIC(6,2)
benchmark_rank | Benchmark rank | Integer |  | false |  |  |  | INTEGER

## quality_summary
SYNTHESE QUALITE – Base Drivers LED nettoyee
Indicateur | Valeur
Nombre initial de lignes source | 108
Nombre final de references uniques | 108
Nombre de fabricants | 5
Doublons exacts supprimes | 0
Doublons probables detectes | 0
Plages separees (min/max deja fournies) | min/max deja separes en source
Conversions d'unite A->mA (courant) | 2
Normalisations fabricant | 71
Normalisations type/classe | 210
Textes nettoyes (espaces/retours) | 0
Certifications eclatees | 108
References sans fiche technique reelle | 63
Drivers sans plage de tension | 0
Drivers sans courant exploitable | 1
Drivers sans puissance maximale | 0
Drivers DALI (inclut DALI-2) | 25
Drivers DALI-2 | 25
Drivers D4i confirmes (DALI-2 present) | 11
Compatibilites D4i NON verifiees | 17
Anomalies bloquantes | 0
Anomalies severite haute | 17
Validations manuelles requises | 18
Score global moyen de qualite /100 | 94.1
Repartition par fabricant
Fabricant | Nb
Mean Well | 46
TCI | 20
Philips | 18
OSRAM | 17
Tridonic | 7
Repartition niveaux qualite
high | 107
medium | 1
Repartition statuts de validation
not_verifiable | 45
valid | 45
valid_with_warning | 17
incomplete | 1

## driver_compatibility_rules
rule_id | rule_name | driver_field | operator | requirement_field | tolerance_value | tolerance_unit | severity | error_message | enabled | notes
R-001 | Tension module >= Vout min driver | output_voltage_min_v | <= | module.voltage_nominal_v | 0 | V | blocking | Tension module hors plage basse du driver | true | module.voltage_nominal_v doit etre >= output_voltage_min_v
R-002 | Tension module <= Vout max driver | output_voltage_max_v | >= | module.voltage_nominal_v | 0 | V | blocking | Tension module hors plage haute du driver | true
R-003 | Courant module dans plage driver | output_current_min_ma | <= | module.current_ma | 0 | mA | blocking | Courant demande < courant min driver | true | et module.current_ma <= output_current_max_ma
R-004 | Courant module <= courant max driver | output_current_max_ma | >= | module.current_ma | 0 | mA | blocking | Courant demande > courant max driver | true
R-005 | Marge de puissance | output_power_max_w | >= | module.power_w * safety_factor | 1.15 | ratio | blocking | Puissance driver insuffisante pour le module | true | safety_factor configurable 1.10-1.20 (defaut 1.15)
R-006 | Protocole de variation supporte | dimming_protocol | supports | module.dimming_protocol | 0 | - | blocking | Protocole demande non supporte par le driver | true | verifie dali_2 / d4i / 0-10V / 1-10V / pwm selon besoin
R-007 | Temperature ambiante projet | ambient_temperature_max_c | >= | project.ambient_temperature_max_c | 0 | °C | blocking | Ta max driver < Ta max projet | true
R-008 | Temperature boitier Tc | tc_max_c | >= | project.tc_expected_c | 0 | °C | warning | Tc estimee proche de la limite driver | true | controle si donnee dispo
R-009 | Indice IP requis | ip_rating | >= | project.ip_required |  | - | blocking | Indice IP driver insuffisant | true | comparer valeur numerique IP
R-010 | Tenue surtension requise | surge_line_to_earth_kv | >= | project.surge_required_kv | 0 | kV | warning | Tenue surtension inferieure a l'exigence projet | true
R-011 | Classe electrique compatible | electrical_class | in | project.allowed_classes |  | - | warning | Classe electrique non compatible installation | true
R-012 | D4i requis => confirme | d4i |  | project.requires_d4i |  | - | blocking | D4i requis mais non confirme (voir data_issues) | true | ne pas se fier au nom commercial